## SCE_Portal Transparencia
PROJETO E OBRAS PROGRAMADAS
LOCALIDADE | TIPO | DESCRIÇÃO DO EMPREENDIMENTO | STATUS | LINHA DE FINANCIAMENTO
ADRIANOPOLIS, | OBRA | Implantação do Sistema de Esgotamento Sanitario no Município de Adrianópolis: implantação de uma ETE Modular vazão 5 l/s e de uma Elevatória vazão 6,0 l/s, execução de aproximadamente 15.399,57m de rede coletora, 213,90m de linha de recalque, 3.129,62m de | Em Andamento | Financiado
ADRIANOPOLIS, | OBRA | Contratação de empresa especializada para fornecimento de materiais, equipamentos e serviços para melhorias na EET-01 ETA Adrianópolis e CSB CSB04 - Mina Fernando nas localidades de Adrianópolis. | Em Andamento | Próprios
ADRIANOPOLIS,ALMIRANTE TAMANDARE,BOCAIUVA DO SUL,CAMPO DO TENENTE,CAMPO LARGO,CERRO AZUL,CONTENDA,FAZENDA RIO GRANDE,GUARATUBA,MANDIRITUBA,MORRETES,PIEN,QUITANDINHA,RIO BRANCO DO SUL,RIO NEGRO,TIJUCAS DO SUL, | OBRA | CONTRATAÇÃO DE PARCERIA PÚBLICO-PRIVADA, NA MODALIDADE CONCESSÃO ADMINISTRATIVA, PARA PRESTAÇÃO DOS SERVIÇOS DE ESGOTAMENTO SANITÁRIO NOS MUNICÍPIOS DA MICRORREGIÃO CENTRO-LITORAL ATENDIDOS PELA SANEPAR | Em Andamento | Próprios
ALMIRANTE TAMANDARE, | PROJETO | PBC - Projeto Básico Complementar (estrutural, geotécnico) para câmara de contato projetada para poços 04, 05 e poços previstos região Tanguá | Concluído | Próprios
ALMIRANTE TAMANDARE, | OBRA | Execução de rede coletora e Coletores de esgoto extensão de aproximadamente 17.229,35m. | Em Andamento | Financiado
ALMIRANTE TAMANDARE, | POÇO | A obra e serviços executados objetivam avaliar o potencial quantitativo e qualitativo da água da Pedreira Cavassin, aquífero Karst, através de um teste de produção. | Em Andamento | Próprios
ALMIRANTE TAMANDARE, | PROJETO | Projeto Básico de Engenharia (hidráulico, estrutural, geotécnico, sondagem, mecânico, elétrico e automação) para adequação da ETL Barigui | Em Andamento | Próprios
ALMIRANTE TAMANDARE, | POÇO | A obra e serviços executados objetivam captar o aquífero Karst através de um poço, com câmara de bombeamento no diâmetro 10”. O perfil superficial desse poço, composto por solos e rochas metamórficas friáveis, alteradas e fraturadas deve ser integralmente | Em Andamento | Próprios
ALMIRANTE TAMANDARE,CAMPO LARGO,LAPA,RIO BRANCO DO SUL,TIJUCAS DO SUL, | OBRA | "Melhorias nos pavimentos e sistemas de drenagem de 10 acessos (estradas rurais) situados na Região Metropolitana de Curitiba". | Em Andamento | Próprios
ALMIRANTE TAMANDARE,COLOMBO, | OBRA | Instalação de RHO na ETA central Almirante Tamantaré - Tanguá e na ETA Palmital Colombo. | Em Andamento | Próprios
ALTO PARAISO, | OBRA | Ampliação do Sistema de Abastecimento de Água de Alto Paraiso, com Interligação e operacionalização de poço tubular profundo CSB-02- SIA 6043; CSB-02 – Abrigo de Elétrica; Adutora AAB-02; Rap / interligações; Reforma tratamento; Obras elétricas. | Em Andamento | Próprios
ALTO PIQUIRI, | OBRA | Ampliação do Sistema de Esgotamento Sanitário da cidade de Alto Piquiri,com a execução de 7.896,30m de rede coletora de esgoto, 488ud ligações prediais de esgoto,911,88m de Coletor Tronco, 1.170,00m de Linha de Recalque, 237,00m de Rede de Água para abast | Em Andamento | Próprios
ALTONIA, | OBRA | Ampliação do Sistema de Abastecimento de Água do município de Altônia, com execução da adutora, do poço 09, casa de tratamento, urbanização, travessia não destrutiva e obras elétricas. | Em Andamento | Próprios
ALTONIA, | OBRA | Execução de três abrigos para quadro de comando elétrico tipo 1 com 3,91 m² (cada abrigo), sendo no CSB 05, CSB 07 e CSB 08, incluso reformas e pinturas nos pátios existentes. | Em Andamento | Próprios
AMAPORA, | OBRA | MELHORIAS NA ETE DE AMAPORÃ | Concluído | Próprios
AMAPORA, | POÇO | Os serviços devem ser executados objetivando captar o aquífero Caiuá através de um poço, com câmara de bombeamento no diâmetro de 8”. O perfil superficial desse poço, composto por solos e rochas alteradas deve ser integralmente revestido. | Em Andamento | Próprios
AMPERE, | OBRA | Obra para implantação do pós tratamento do efluente da ETE, com execução de 02 filtros aerados submersos, casa dos sopradores, 02 decantadores secundários, 09 leitos de secagem, EE-01 lodo: Q=10,03l/s , caixas divisora de fluxo CDFL02 e CDFL03, interligaç | Em Andamento | Financiado
AMPERE, | OBRA | Obra de ampliação de 13.658,44m de RCE, 3.106,24m de coletores, 133,81m de travessias, 358 LPE, com implantação de elevatória com 61,68l/s e tanque de acúmulo de 429,00m3, 304,13m de linha de recalque e instalações elétricas e automação. (Obra para atende | Em Andamento | Financiado
AMPERE,ANAHY,ASSIS CHATEAUBRIAND,BELA VISTA DA CAROBA,BOA ESPERANCA DO IGUACU,BOA VISTA DA APARECIDA,BOM JESUS DO SUL,BOM SUCESSO DO SUL,BRAGANEY,CAFELANDIA,CAMPO BONITO,CAPANEMA,CAPITAO LEONIDAS MARQUES,CASCAVEL,CATANDUVAS,CEU AZUL,CHOPINZINHO,CLEVELANDI | OBRA | Contratação de serviços para melhorias em instalações elétricas industriais e cabeamento estruturado dos sistemas de abastecimento de água nas localidades de abrangência da Sanepar nas regiões de Cascavel, Foz do Iguaçu, Francisco Beltrão, Pato Branco, To | Em Andamento | Próprios
ANAHY, | OBRA | Operacionalização do CSB-02 28m³/h; Adutora de Água Bruta 675m PEAD DE 125, Casa de Química, EET-01. | Em Andamento | Próprios
ANAHY, | POÇO | A obra e serviços executados objetivam captar o aquífero Serra Geral através de um poço, com câmara de bombeamento integral no diâmetro 8”. O perfil superficial desse poço, composto por solos e rochas friáveis, alteradas e fraturadas deve ser integralment | Em Andamento | Próprios
ANTONIO OLINTO, | OBRA | Execução, fornecimento, transporte, montagem, instalação, pré-operação e operação assistida de estação de tratamento modular de esgoto doméstico e desaguamento de lodo com vazão sanitária total média de 4,00 L/s (345,60 m3/dia) para a ETE Rio Colaço - Sis | Em Andamento | Financiado
ANTONIO OLINTO, | OBRA | Reforma na Central de Relacionamento em Antônio Olinto | Em Andamento | Próprios
APUCARANA, | OBRA | Execução de 01 Estação elevatória de esgotos, 27.841,92 m de rede coletora de esgotos, 1.353 ligações prediais, 1076,78 m de linha de recalque e 3.137,00 m de interceptor, no Jd Interlagos | Em Andamento | Financiado
APUCARANA, | OBRA | Melhorias e Otimização da Estação de Tratamento existente "ETE Barra Nova" | Em Andamento | Financiado
APUCARANA, | OBRA | Melhorias e Otimização da estação de tratamento de esgotos ETE Biguaçu existente.(TAJ-IBAMA) | Em Andamento | Próprios
APUCARANA, | OBRA | Obra de nova célula para destinação de sólidos Urbanos no Aterro Sanitário de Apucarana de 21.931,65 m², execução de 493 m de drenos de lixiviados, 338 m de cerca, cortina verde, execução de 961,43 m de redes pluviais, plantio de 17 334,60 m² de grama em | Em Andamento | Próprios
APUCARANA, | PROJETO | PBEN - Projeto Básico de Engenharia (hidráulico, estrutural, geotécnico, sondagem, mecânico, elétrico e automação) para implantação de nova EAT, simulação hidraulica e PBHI para AAT da EET09 | Concluído | Próprios
APUCARANA, | PROJETO | PBEN - Projeto Básico de Engenharia (hidráulico, estrutural, geotécnico, sondagem, mecânico, elétrico e automação) para ampliação do SES (ampliação do IARCE em 2%, para atendimento de 90% em 2033): aproximadamente 2.000 ligações e 40km rede coletora, cons | Em Andamento | Próprios
APUCARANA,ARAPONGAS,LONDRINA, | PROJETO | PBEN - Projeto Básico de Engenharia (hidráulico, estrutural, geotécnico, sondagem, mecânico, elétrico e automação) para ampliação da produção do SAA Integrado de Londrina / Cambé, Arapongas/ Rolândia, Apucarana | Em Andamento | Próprios
ARAPONGAS, | OBRA | Execução de 2.421,88 m de coletor de esgotos, para atendimento ao Condomínio Casa do Idoso e Loteamento cidade jardim. | Concluído | Próprios
ARAPONGAS, | OBRA | Ampliação do SAA, Canteiro de Obras, ALO, Obras: Civis, Mecânicas, Urbanização, Instalações Elétricas e Automação (CCO), na EEB 01, EEB 02 e ETA. | Em Andamento | Próprios
ARAPONGAS, | OBRA | Operacionalização do Poço P-09, execução de reservatório apoiado tipo container com capacidade de 30 m³, estação elevatória de água tratada, 4.928,30 m de adutora de água tratada, interligações e instalações elétricas. | Em Andamento | Próprios
ARAPONGAS, | OBRA | Fornecimento e instalação de reservatório apoiado metálico com capacidade de 500 m³, para atendimento Vila Palmares. | Em Andamento | Próprios
ARAPONGAS, | OBRA | Contratação de obra de reforma predial de bens imóveis, com fornecimento total de materiais, insumos e mão de obra, nas Unidades Administrativas e/ou Operacionais de Água/Esgoto, no âmbito da Gerencia Regional de Arapongas (GRAR). | Em Andamento | Próprios
ARAPONGAS, | POÇO | A obra e serviços executados objetivam aprofundar o Poço 12, de 103 para 300 metros de profundidade e aumentar a produção de captação do aquífero Serra Geral. | Em Andamento | Próprios
ARAPONGAS,PORECATU,PRIMEIRO DE MAIO, | OBRA | Contratação de obra de reforma predial de bens imóveis, com fornecimento total de materiais, insumos e mão de obra, nas Unidades Operacionais de Esgoto, no âmbito da Gerência Regional de Arapongas - GRAR, nas cidades de Arapongas, Primeiro de Maio e Porec | Em Andamento | Próprios
ARAPOTI, | OBRA | Contratação de obra para alteração de traçado da adutora do SAA Calógeras (distrito de Arapoti) | Em Andamento | Próprios
ARAPOTI, | PROJETO | PBEN para nterligação do poço P-10 ao SAA; ETP para ampliação do SAA | Em Andamento | Próprios
ARAPOTI, | POÇO | A obra e serviços objetivam captar água do aquífero Furnas através de um poço tubular. Executar-se-á perfurações para instalação de tubo de boca (16”) e do tubo de revestimento (12”). Concluída esta etapa, deve ser executado o furo em 12” até a profundida | Em Andamento | Próprios
ARAPOTI, | OBRA | Tanque de contenção de Produtos Químicos | Em Andamento | Próprios
ARAPUA,ARIRANHA DO IVAI,BORRAZOPOLIS,CAFEARA,CAMPINA DO SIMAO,CONGONHINHAS,CRUZ MACHADO,CRUZMALTINA,ESPIGAO ALTO DO IGUACU,FERNANDES PINHEIRO,FOZ DO JORDAO,GENERAL CARNEIRO,GOIOXIM,GRANDES RIOS,GUARACI,IBAITI,ITAGUAJE,JABOTI,JARDIM ALEGRE,LUPIONOPOLIS,MAR | OBRA | Contratação de uma Parceria Público-Privada na modalidade CONCESSÃO ADMINISTRATIVA para a prestação dos SERVIÇOS de esgotamento sanitário nas Microrregiões de Água e Esgoto Centro-Leste, de acordo com a descrição, características e especificações técnicas | Em Andamento | Próprios
ARAUCARIA, | PROJETO | PBEN - Projeto Básico de Engenharia (hidráulico, estrutural, geotécnico, sondagem, mecânico, elétrico e automação) para melhorias na ETA Industrial de Araucaria | Concluído | Próprios
ARAUCARIA, | OBRA | Serviços de Recuperação Estrutural em Reservatórios SAIC, localizados nos municípios de Araucária, Colombo e São José dos Pinhais-PR. | Em Andamento | Próprios
ARAUCARIA, | OBRA | Serviço de confecção de comporta ensecadeira barragem do passauna | Concluído | Próprios
ARAUCARIA,BALSA NOVA,CAMPINA GRANDE DO SUL,CAMPO LARGO,CAMPO MAGRO,COLOMBO,CURITIBA,FAZENDA RIO GRANDE,GUARATUBA,MATINHOS,MORRETES,PINHAIS,PIRAQUARA,PONTAL DO PARANA,QUATRO BARRAS,SAO JOSE DOS PINHAIS, | OBRA | Contratação dos serviços de implantação das melhorias dos sistemas de automação nas unidades do sistema de distribuição de água, nos municípios de Curitiba, região metropolitana e litoral. | Em Andamento | Próprios
ARAUCARIA,CAMPINA GRANDE DO SUL,COLOMBO,PINHAIS,QUATRO BARRAS, | OBRA | Execução de aproximadamente 64,8km em anéis de reforço de rede, 7 válvulas redutoras de pressão. | Em Andamento | Próprios
ASSAI, | OBRA | Ampliação da Estação de Tratamento de Esgotos "ETE Peroba" e execução de 2.234,51 m de emissário de esgotos. | Concluído | Financiado
ASSAI, | PROJETO | Projeto básico hidráulico com básicos complementares para operacionalização do poço 04 (SIA 6236) na área da ETA em substituição ao poço 03 (SIA 4700 - colapso do pré filtro), adutora, ampliação da vazão de recalque da EET06 existente, reservação, RDA e s | Em Andamento | Próprios
ASSIS CHATEAUBRIAND, | OBRA | Execução de nova ETE vazão 100,83l/s com tratamento por Lodos Ativados: Sistema de Entrada/Casa dos Compressores, Laboratório; Casa dos Sopradores, Tanques de Aeração-Lodos Ativados; Edifício de Desidratação de Lodo; Leitos de Secagem, Elevatória Recircul | Em Andamento | Próprios
ASSIS CHATEAUBRIAND, | OBRA | Execução de 45.414,75m de RCE, 2.525 LPE, Interceptores 14,54km, 02 travessias aéreas apoiadas em pilares de concreto e 02 travessias sob rodovia. | Em Andamento | Próprios
BALSA NOVA, | POÇO | A obra e serviços objetivam captar água do aquífero Cristalino através de um poço tubular. Executar-se-á inicialmente as perfurações para instalação e cimentação do tubo de boca (16”) e do tubo de revestimento (10”). Concluída esta etapa, deve ser executa | Concluído | Próprios
BARBOSA FERRAZ, | OBRA | Canteiro de obras; Administração Local de Obra; Rede coletora de esgoto DN 150 – 10.027,60m; Elevatória de água tratada – EET-02 com vazão de Q=102,50 m³- Hm= 70 mca – P=50cv; Linha de recalque PEAD DE 180 – 1.321,73m; Coletor DN 300 – 1.249,71m; Ligaçõe | Em Andamento | Próprios
BARRA DO JACARE, | OBRA | Confecção de cercamento tipo alambrado e colocação de portão de acesso para fechamento da EEB1 no SAA de Barra do Jacaré. | Em Andamento | Próprios
BARRA DO JACARE, | PROJETO | Elaboração de Projeto Básico Hidráulico com Básicos Complementares para Ampliação do SES de Barra do Jacaré | Em Andamento | Próprios
BARRO PRETO (VENTANIA), | OBRA | Obra civil e elétrica para Operacionalização do CSB07 20 m³/h, AAB PEAD 6409 m, RAP02 30m³, EEB05 20 m³/h, adequações na casa de química, ampliação da EET01, ampliação da RDA, 4 VRP's, acesso ao CSB07 e Revitalização da área do RAP01. | Em Andamento | Próprios
BARRO PRETO (VENTANIA), | OBRA | Execução de ampliação de rede de energia elétrica, em média tensão, instalação aérea, trifásica, para atendimento de 2 postos de transformação à obra de ampliação do sistema de abastecimento de água do distrito de Barro Preto, município de Ventania, PR | Concluído | Próprios
BELA VISTA DO OESTE, | OBRA | Demolição e reforma da casa de química de Bela Vista do Oeste | Em Andamento | Próprios
BITURUNA, | OBRA | Contratação de obra para ampliação do Sistema de Esgotamento Sanitário do município de Bituruna-Pr: RCE – LANÇAMENTO 01; LPE's – LANÇAMENTO 01; RCE – LANÇAMENTO 02; LPE's – LANÇAMENTO 02; RCE – LANÇAMENTO 03; LPE's – LANÇAMENTO 03; TRAVESSIA – LANÇAMENTO | Em Andamento | Próprios
BITURUNA, | OBRA | Reforma na Central de Relacionamento de Bituruna | Concluído | Próprios
BOA ESPERANCA DO IGUACU, | OBRA | URBANIZAÇÃO DA ÁREA DO POÇO 01 | Concluído | Próprios
BOA VISTA DA APARECIDA, | OBRA | Execução de 44.041,91m de rede coletora, 1.818 ligações prediais, 1.309,99m de coletores trocos, 672,54m de interceptor, estação elevatória de esgoto (1,93L/s), 627,54m de linha de recalque de esgoto, Estação de Tratamento de Esgotos (13 L/s) contemplando | Em Andamento | Próprios
BORRAZOPOLIS, | OBRA | Obras de Melhorias no Sistema de Abastecimento de Água de Borrazópolis, com fornecimento total de materiais, equipamentos, insumos e mão de obra preveem a execução de reforma da Central de Central de Relacionamento, da Estação de Tratamento de Água, do La | Em Andamento | Próprios
BORRAZOPOLIS, | OBRA | Reforma da Central de Central de Relacionamento de Borrazópolis. | Em Andamento | Próprios
BUGRE/RINCAO, | POÇO | A obra e serviços executados objetivam captar o aquífero Cristalino através de um poço, com câmara de bombeamento integral no diâmetro 8”. | Em Andamento | Próprios
CAFELANDIA, | OBRA | Substituição do Telhado da UGL da ETE Iguaçuzinho | Em Andamento | Próprios
CAFEZAL DO SUL, | PROJETO | Elaboração dos Projetos Hidráulicos e Complementares da ETE e EEE, elaboração das OSE's, elementos de legalização e orçamento final | Em Andamento | Próprios
CALIFORNIA, | OBRA | Ampliação da estação de tratamento de esgoto Jacucaca, execução de 2.139,65 m de emissário, implantação de 02 elevatórias de esgotos, 1.365,18 m de linhas de recalque, 16.235,66 metros de rede coletora de esgoto, 698 ligações prediais de esgoto e instalaç | Em Andamento | Próprios
CAMBARA, | OBRA | Obra civil para preparo da área para instalação de sistema de pós-tratamento modular na "ETE Alambari" | Em Andamento | Próprios
CAMBARA, | OBRA | Fornecimento e instalação de sistema de pós-tratamento modular 45 l/s na ETE existente Alambari | Em Andamento | Próprios
CAMBARA, | OBRA | Confecção de cercamento tipo alambrado e colocação de portão de acesso para fechamento e revitalização do Poço P-04 no SAA de Cambará. | Em Andamento | Próprios
CAMBE, | OBRA | Reforma de comportas, instalação de tampas de fibra, reforma de cobertura dos leitos de secagem, reforma de portão automático, execução de by-pass e reforma de leitos de secagem. | Em Andamento | Próprios
CAMBE, | OBRA | Execução de booster, 2.877,00 m de rede de distribuição de água e instalações elétricas, para atendimento Cohapar. | Em Andamento | Próprios
CAMBE, | OBRA | Ampliação do Sistema de Esgotamento Sanitário de Cambé compreendendo a execução da EEE São Domingos 313m³/h , 1.615,34 m de Linha de Recalque, 945,62 m de Interceptor Esperança, 1.066,00 m de Coletor "Paraná", instalações elétricas, mecânicas e automação. | Em Andamento | Próprios
CAMBE, | PROJETO | 1 travessias, 3.648,00 m de coletores troncos | Em Andamento | Próprios
CAMPINA DA LAGOA, | OBRA | Impl do SES de Campina da Lagoa: Rede Coletora de Esgoto, Travessia Subterrânea, Ligações Prediais de Esgoto, Coletor Tronco, Travessia Córrego, Emissário, dissipador de energia, ETE com: Laboratório/depósito, Sistema de Entrada, UASB, Barracão de Lodo, L | Concluído | Financiado
CAMPINA DA LAGOA, | OBRA | Execução de base em concreto armado para a alocação de containers de produtos químicos na Estação de Tratamento de Água | Concluído | Próprios
CAMPINA GRANDE DO SUL, | PROJETO | Projeto Básico de Engenharia (hidráulico, estrutural, geotécnico, sondagem, mecânico, elétrico e automação) para Ribeirão Grande | Em Andamento | Próprios
CAMPINA GRANDE DO SUL,CURITIBA,GUARAQUECABA,MATINHOS,PINHAIS,PIRAQUARA,PONTAL DO PARANA,QUATRO BARRAS,SAO JOSE DOS PINHAIS, | OBRA | Contratação dos serviços de implantação das melhorias dos sistemas de automação nas unidades do sistema de coleta de esgoto, nos municípios de Curitiba e região metropolitana. | Em Andamento | Próprios
CAMPO BONITO, | OBRA | Interligação do poço CSB 06, execução de adutora de água bruta PEAD DE 110 com extensão de 4.821, 00 m e 54 m de FD DN 150; RAP 50 m3 e Casa de Química. | Em Andamento | Próprios
CAMPO DO TENENTE, | OBRA | Ampliação do SAA através da Ampliação da Casa de Química da ETA Campo do Tenente e Implantação da Casa de Química de Lajeado | Concluído | Próprios
CAMPO DO TENENTE, | OBRA | Ampliação do SES de Campo do Tenente compreendendo uma ETE compacta de 10 l/s, estação elevatória de esgoto final, caixa divisora de fluxo, sistema de entrada, casa de polímero, leitos de secagem, instalações elétricas e de automação e urbanização, além d | Em Andamento | Financiado
CAMPO DO TENENTE, | OBRA | Execução de 1.280,00 m de rede adutora de água do sistema de abastecimento de água. Rede em Campo do Tenente | Concluído | Próprios
CAMPO DO TENENTE, | OBRA | Substituição de cercas e portões | Em Andamento | Próprios
CAMPO LARGO, | OBRA | Execução novas unidades de tratamento na estação de tratamento de esgoto-ETE CAMBUÍ. | Concluído | Próprios
CAMPO LARGO, | PROJETO | PROJETOS HIDRÁULICOS E COMPLEMENTARES PARA OS SAA ADRIANÓPOLIS (VILA MOTA), ALMIRANTE TAMANDARÉ (SEDE), BALSA NOVA (JARDIM SERRINHA), CAMPO DO TENENTE (ESPÍRITO SANTO), CAMPO LAR-GO (FERRARIA), COLOMBO (PALMITAL), CONTENDA (SEDE), ITAPERUÇU (SE-DE), MANDI | Em Andamento | Próprios
CAMPO LARGO, | OBRA | Execução de 8.292,00 m de rede adutora de água do sistema de abastecimento de agua. Bairro Ferraria, Campo Largo. | Em Andamento | Próprios
CAMPO LARGO, | OBRA | Reforma e adequação da acessibilidade da Central de Atendimento de Campo Largo. | Em Andamento | Próprios
CAMPO LARGO, | PROJETO | Projeto Básico de Engenharia (hidráulico, estrutural, geotécnico, sondagem, mecânico, elétrico e automação) para ETL da ETA Rio Verde | Em Andamento | Próprios
CAMPO MAGRO, | OBRA | Melhoria do Sistema de Esgotamento Sanitário de Campo Magro através da implantação de aproximadamente 2.745,73 metros de Coletores de Esgoto no Coletor Passaúna. | Em Andamento | Próprios
CAMPO MAGRO, | OBRA | Ampliação do SES de Campo Magro com a execução de 49.672,60 metros de rede coletora de esgoto, 7.087,78 metros de coletores, 1.770 ligações prediais, 14.683,40 metros de linhas de recalque e 3 estações elevatórias com fornecimento integral de todos os mat | Em Andamento | Financiado
CAMPO MAGRO, | OBRA | Ampliação do SAA de Campo Magro: operacionalização de 06 poços, execução de 6,8 km de adutoras de água bruta, de 13,2 km de adutora de água tratada, implantação de unidade de Sistema de Cloração e Fluoretação, centro de reservação de 2.000m³ e câmara de c | Em Andamento | Financiado
CAMPO MAGRO, | POÇO | As obras e serviços executados objetivam captar o aquífero Karst através de sete poços (P17 a P23), com câmara de bombeamento no diâmetro 10”. O perfil superficial desse poço, composto por solos e rochas metamórficas friáveis, alteradas e fraturadas deve | Em Andamento | Próprios
CAMPO MAGRO, | POÇO | As obras e serviços executados objetivam captar o aquífero Karst através de sete poços (P17 a P23), com câmara de bombeamento no diâmetro 10”. O perfil superficial desse poço, composto por solos e rochas metamórficas friáveis, alteradas e fraturadas deve | Em Andamento | Próprios
CAMPO MAGRO, | POÇO | As obras e serviços executados objetivam captar o aquífero Karst através de sete poços (P17 a P23), com câmara de bombeamento no diâmetro 10”. O perfil superficial desse poço, composto por solos e rochas metamórficas friáveis, alteradas e fraturadas deve | Em Andamento | Próprios
CAMPO MAGRO, | POÇO | As obras e serviços executados objetivam captar o aquífero Karst através de sete poços (P17 a P23), com câmara de bombeamento no diâmetro 10”. O perfil superficial desse poço, composto por solos e rochas metamórficas friáveis, alteradas e fraturadas deve | Em Andamento | Próprios
CAMPO MAGRO, | POÇO | As obras e serviços executados objetivam captar o aquífero Karst através de sete poços (P17 a P23), com câmara de bombeamento no diâmetro 10”. O perfil superficial desse poço, composto por solos e rochas metamórficas friáveis, alteradas e fraturadas deve | Em Andamento | Próprios
CAMPO MAGRO, | POÇO | As obras e serviços executados objetivam captar o aquífero Karst através de sete poços (P17 a P23), com câmara de bombeamento no diâmetro 10”. O perfil superficial desse poço, composto por solos e rochas metamórficas friáveis, alteradas e fraturadas deve | Em Andamento | Próprios
CAMPO MAGRO, | POÇO | As obras e serviços executados objetivam captar o aquífero Karst através de sete poços (P17 a P23), com câmara de bombeamento no diâmetro 10”. O perfil superficial desse poço, composto por solos e rochas metamórficas friáveis, alteradas e fraturadas deve | Em Andamento | Próprios
CAMPO MOURAO, | OBRA | Ampliação do Sistema de Esgotamento Sanitário de Campo Mourão - ETE Km119, com a demolição das seguintes unidades construtivas existentes: sistema de entrada existente, demolição do laboratório exsitente, demolição do Almoxarifado, demolição do Abrigo do | Em Andamento | Financiado
CAMPO MOURAO, | OBRA | Adequação e espaços com novos ambientes nas Centrais de Relacionamento da GRCM, com fornecimento total de materiais, insumos e mão de obra necessários. | Em Andamento | Próprios
CAMPO MOURAO, | OBRA | O objetivo da obra é a reforma/readequação de Estações Elevatórias de Esgoto (EEEs), sendo composto por: - Jardim Paulista: substituição de conjuntos moto bomba, fornecimento e instalação de instalação de gerador, fornecimento e instalação de macromedidor | Em Andamento | Próprios
CAMPO MOURAO, | OBRA | melhorias operacionais na ete rio do campo, barracão ugl | Em Andamento | Próprios
CAMPO MOURAO, | PROJETO | PBEN p ampliação do sistema distribuidor de Campo Mourão (nova EET, AAT, reservatório 2000 m³ e nova AAT gravidade até RAP 01). | Em Andamento | Próprios
CANDIDO DE ABREU, | OBRA | Contratação de obra para ampliação do Sistema de Abastecimento de Água do município de Cândido de Abreu-PR, com a execução da contenção do Rio Ubazinho e urbanização. | Em Andamento | Próprios
CANDOI, | OBRA | Ampliação do SES Candoi - Transformar o UASB em Tanque de aeração, utilizar o decantador primário como MBBR e o FAN como Decantador Secundário. | Em Andamento | Próprios
CANDOI, | OBRA | Fornecimento e Instalação de Estação Compacta de Desaguamento de Lodo para ETE (SKID) para vazão até 5 m3/h. | Em Andamento | Próprios
CANOEIRO, | OBRA | Ampliação do SAA Lapa - Canoeiro: Implantação de Casa de Química (CSB01), Redes, Reservatório e Elevatórias | Concluído | Próprios
CAPANEMA, | OBRA | Urbanização ETE 3 Angicos | Concluído | Próprios
CAPANEMA, | OBRA | Reforma e readequação da ETA e CSP Siemens | Em Andamento | Próprios
CAPANEMA, | OBRA | Execução de Reservatório apoiado capacidade 1.000 m³ | Concluído | Próprios
CAPANEMA, | OBRA | Ampliação do SES Capanema para atendimento à Meta do IARCE URBANO conforme Termo de Atualização. RCE: 5.125 m LPE: 243 | Em Andamento | Próprios
CAPITAO LEONIDAS MARQUES, | OBRA | Execução de 51.572,44 m de Rede Coletora, 2.372 ud de Ligações de Esgoto, 6.914,45 m de Interceptores, que atendem as Bacias 01 e 02, 743,50 m de Emissário Final. Implantação da ETE CLM para 36 l/s incluindo: desarenador, abrigo de compressores, calha Par | Concluído | Financiado
CAPITAO LEONIDAS MARQUES, | OBRA | Contratação de uma Parceria Público-Privada na modalidade CONCESSÃO ADMINISTRATIVA para a prestação dos SERVIÇOS de esgotamento sanitário nas Microrregiões de Água e Esgoto Oeste, de acordo com a descrição, características e especificações técnicas detalh | Em Andamento | Próprios
CARAMBEI, | PROJETO | Projeto Básico de Engenharia para ampliação do Emissário Final da ETE Polo II: estudo de alternativas, projeto básico e complementares, estudos hidrológicos, estudos ambientais, sondagens. | Concluído | Próprios
CARAMBEI, | OBRA | Ampliação da rede de distribuição no sistema SAA Carambeí | Em Andamento | Próprios
CASA BRANCA, | OBRA | Obra de um Implantação de fuste em concreto armado para Reservatório (já adquirido) com capacidade de 100 m³, Adutora em Pead DE 110 entre o CSB 02 e o REL com 824,00 metros, Interligação em Tubo FD DN 100, Container "Casa de Química", Instalação de bomb | Em Andamento | Próprios
CASCAVEL, | PROJETO | Contratação de Desenhos Técnicos para projetos de ampliação de sistemas de tratamento de esgoto, na área de abrangência da GGSO. | Em Andamento | Próprios
CASCAVEL, | PROJETO | Contratação de Desenhos Técnicos para projetos de ampliação/readequação de sistemas de abastecimento de água, na área de abrangência da GGSO. | Em Andamento | Próprios
CASCAVEL, | OBRA | Trata-se da execução da Barragem de Nível sobre o Rio do Salto - CSP05 em elementos pré-moldados de concreto, desarenador manual, Estação Elevatória de Água Bruta - EEB27 Vazão = 167 l/s (601,20m³/h), Salas de Quadros de Comando, Medição e Guarita, e Adut | Em Andamento | Próprios
CASCAVEL, | OBRA | Trata-se da implantação do Centro de Reservação CR-Morumbi, com adequações da EEB18, 375,52m da Adutora de Água Bruta AAB10,393,97 m da Adutora de Água Tratada AAT14 execução de Reservatório Apoiado - RAP18 para 2.000,00m³, Casa de Química, Câmara de Cont | Em Andamento | Próprios
CASCAVEL, | OBRA | Execução de RAP 4A - Fortaleza 1.500m³ | Em Andamento | Próprios
CASCAVEL, | PROJETO | PBEN - Projeto Básico de Engenharia (hidráulico, estrutural, geotécnico, sondagem, mecânico, elétrico e automação) para ampliação do SES de Cascavel - Bacia Leste - Estudo técnico preliminar, Projeto de Unidades Lineares, PBHI e complementares para impla | Concluído | Próprios
CASCAVEL, | PROJETO | Contratação de ATF para obras de SES | Em Andamento | Próprios
CASCAVEL, | OBRA | Execução da obra do edifício do laboratório da GACF - Cascavel, obra civil, obra elétrica e obra de automação, com fornecimento total de materiais hidráulicos/equipamentos, insumos e mão de obra necessária, conforme detalhados nos Descritivos Técnicos int | Em Andamento | Financiado
CASCAVEL, | PROJETO | Execução de serviços técnicos de topografia e elaboração de elementos para legalização de imóveis de abrangência do SAA | Concluído | Próprios
CASCAVEL, | PROJETO | Execução de serviços técnicos de topografia e elaboração de elementos para legalização de imóveis de abrangência do SES | Concluído | Próprios
CASCAVEL, | OBRA | Execução da ampliação do SES Cascavel com a ampliação da ETE Sul, contemplando pré-tratamento, elevatória de lodo, CDFL 01 e 02, casa de sopradores, tanques de aeração, decantadores, tanque de lodo, elevatórias de lodo 01 e 02, tratamento de lodo, medição | Em Andamento | Próprios
CASCAVEL, | PROJETO | PUL (Projeto para Unidades Lineares) para coletor da bacia Noroeste | Concluído | Próprios
CASCAVEL, | PROJETO | Projeto Básico Complementar (estrutural, geotécnico, sondagem) para ampliação do SES de Cascavel - implantação da ETE Noroeste | Concluído | Próprios
CASCAVEL, | PROJETO | Execução de serviços de topografia e Sondagem a Trado SAA - GRCA. | Em Andamento | Próprios
CASCAVEL, | PROJETO | Execução de Serviços de Topografia e Sondagem a Trado SES - GRCA. | Em Andamento | Próprios
CASCAVEL, | OBRA | Execução da obra do barracão pré-moldado em concreto, com cobertura em estrutura metálica (1.000 m²) - Cascavel, obra civil, obra elétrica e urbanização, com fornecimento total de materiais hidráulicos/equipamentos, insumos e mão de obra necessária, conf | Em Andamento | Próprios
CASCAVEL, | OBRA | Execução da obra do Centro de Distribuição da GSLOG Cascavel, obra civil, obra elétrica e urbanização, com fornecimento total de materiais hidráulicos/equipamentos, insumos e mão de obra necessária, conforme detalhados nos Descritivos Técnicos integrantes | Em Andamento | Próprios
CASCAVEL, | PROJETO | Execução de serviços de Topografia/Geodésia e elaboração de elementos para legalização de imóveis para implantação/ampliação de SAA nos municípios da área de abrangência da GGSO | Concluído | Próprios
CASCAVEL, | PROJETO | Serviços técnicos de Topografia e Geodésia para implantação/ampliação dos SES nos municípios da área de abrangência da GGSO. | Em Andamento | Próprios
CASCAVEL, | PROJETO | Contratação de ATF para obras de SAA - 2 | Em Andamento | Próprios
CASCAVEL, | PROJETO | Contratação de ATF para obras de SES-2 | Em Andamento | Próprios
CASCAVEL, | PROJETO | PBEN (topografia, hidráulico, mecânico, estrutural, geotécnico, elétrico, automação e comunicação) para ampliação da produção do SAA de Cascavel - readequação CR Consolata e EET-8, readequação da captação Rio Saltinho com adequação de vazão aos limites de | Em Andamento | Próprios
CASCAVEL, | POÇO | A obra e serviços executados objetivam captar o aquífero Serra Geral através de um poço, com câmara de bombeamento integral no diâmetro 6”. O perfil superficial desse poço, composto por solos e rochas friáveis, alteradas e fraturadas deve ser integralment | Concluído | Próprios
CASCAVEL, | OBRA | Reforma nas centrais de relacionamento da abrangência da Gerência Comercial Regional Sudoeste (GCSO) - Coord. Comercial Regional Cascavel. | Em Andamento | Próprios
CASTRO, | OBRA | Ampliação da ETE IAPÓ - Castro: Implantação de módulo compacto de 80 L/s e outros serviços, implantação das estações elevatórias de esgoto EEE Final, EEE Lacustre, EEE Arapongas com suas respectivas linhas de recalque; coletores tronco Arapongas, Bom Suce | Em Andamento | Financiado
CASTRO, | OBRA | Obra civil e elétrica para execução da nova captação no Rio Iapó, elavatória, adutoras, novo módulo da ETA, anéis de reforço e ETL. | Em Andamento | Próprios
CASTRO, | OBRA | Obra civil e elétrica para execução da nova captação no Rio Iapó, elavatória, adutoras, novo módulo da ETA, anéis de reforço e ETL. | Em Andamento | Próprios
CASTRO, | OBRA | AMPLIAÇÃO DO SES DE CASTRO - ETE MODULAR: DECANTADOR SECUNDÁRIO e REATOR AERÓBICO (FORNECIMENTO, MONTAGEM, COMISSIONAMENTO, PRÉ OPERAÇÃO E OPERAÇÃO ASSISTIDA DA ETE MODULAR). | Em Andamento | Financiado
CASTRO, | OBRA | Unidade 2: Implantação de reservatório de acúmulo para Estação Elevatória de Esgoto Castrolanda contemplando a execução das seguintes unidades: • Cortina de Contenção; • Reservatório de acúmulo para a EEE Castrolanda; • Urbanização | Concluído | Próprios
CASTRO, | OBRA | Unidade 1: Ampliação do SES para atendimento do Bairro Jardim Samambaia contemplando a execução das seguintes unidades: • Rede coletora de esgoto com 1.984 m; • 85 ligações prediais de esgoto; • Travessia sob rodovia PR-151 com 105,60 m; • Estação elevat | Em Andamento | Financiado
CASTRO, | OBRA | Ampliação de rede de distribuição no sistema SAA Castro | Em Andamento | Próprios
CATANDUVAS, | OBRA | Execução de: ETE - 10 l/s, 1.031 Ligações Prediais, 20.407,44m de rede coletora, 3.982,30m de coletores tronco, 4.204,78m de interceptor, emissário final, 131,60m de travessias, urbanização e instalações elétricas. | Em Andamento | Financiado
CERRO AZUL, | OBRA | Contratação de obra para Ampliação do Sistema de Abastecimento de Água, Implantação de nova ETA, Reservatórios, Boosters, Válvulas Redutoras de Pressão e rede de distribuição de água do município de Cerro Azul/PR. | Em Andamento | Financiado
CERRO AZUL, | OBRA | Contratação de obra para ampliação do Sistema de Esgotamento Sanitário do município Cerro Azul/PR, através da execução de uma ETE Modular compacta de 5,0 l/s, Estação Elevatória de Esgoto – EEE, linha de recalque, rede coletora de esgoto e ligações predia | Em Andamento | Financiado
CHOPINZINHO, | OBRA | Execução de base em concreto armado para ETA metálica | Em Andamento | Próprios
CIANORTE, | OBRA | Execução de infraestrutura e unidades de apoio para implantação de um Estação de Tratamento de Esgoto – ETE São Tomé II, coletores para interligação da rede coletora e da Estação de Tratamento de Esgoto São Tomé, a ser desativada, a Estação de Tratamento | Em Andamento | Financiado
CIANORTE, | OBRA | Execução de 77.723,55 metros de rede coletora de esgoto e 3.268 ligações prediais para coleta de esgoto das sub-bacias A4 e A5 e emissários. | Em Andamento | Financiado
CIANORTE, | OBRA | Implantação, operacionalização, pré-operação e operação assistida de uma Estação de Tratamento de Esgoto – ETE São Tomé II, com capacidade de tratamento de 70L/s. | Em Andamento | Financiado
CIANORTE, | OBRA | Execução de obra de reforma da ETE / EEE – Catingueiro, no município de Cianorte, composta de Laboratório, 2 Tanques de Aeração, 2 Decantadores Secundários, Casa de Sopradores, EEE de Recirculação e Recalque de Lodo, EE de Lodo Equalizado, Tanque de Equal | Em Andamento | Financiado
CIANORTE, | OBRA | Implantação de nova célula para disposição de Resíduos Sólidos Urbanos célula 8 e finalização com Urbanização e drenagem da célula em operação célula 7 | Em Andamento | Próprios
CIANORTE, | OBRA | Instalação de Quadro de Comando no SAA de Cianorte nas CSB-12 e CSB-17. | Concluído | Próprios
CIANORTE, | OBRA | Instalação de quadro de comando no SAA de São Lourenço CSB-01. | Concluído | Próprios
CIANORTE, | PROJETO | Projeto de nova ponte de acesso à ETE Catingueiro, novo acesso e remanejamento da LR | Em Andamento | Próprios
CIDADE GAUCHA, | POÇO | perfuração emergencial poço p11 | Concluído | Próprios
CLEVELANDIA, | OBRA | Serviços de reformas, adequações e melhorias prediais de bens imóveis, com fornecimento total de materiais, equipamentos, insumos e mão de obra, nas edificações que abrigam o Atendimento e SGM – Sistema Gerencial de Manutenção no município de Clevelândia | Concluído | Próprios
CLEVELANDIA, | OBRA | Serviços de reformas, adequações e melhorias prediais de bens imóveis, com fornecimento total de materiais, equipamentos, insumos e mão de obra, nas edificações que abrigam a ETA Estação de Tratamento de Água e Reservatório Elevado Sete de Setembro no mun | Concluído | Próprios
COLOMBO, | PROJETO | Elaboração de 25,91km2 de projetos básicos hidráulicos e 196,41km de projetos de unidades lineares nas Bacias do Atuba, Palmital e Iraí | Em Andamento | Financiado
COLOMBO, | OBRA | Contratação de obra para Ampliação e Melhoria do Sistema de Esgotamento Sanitário, do município Colombo/PR, através da implantação do Coletor Atuba para desativação da ETE Colombo Sede. | Em Andamento | Financiado
COLOMBO, | OBRA | SERVIÇOS DE AMPLIAÇÃO DAS INSTALAÇÕES ELÉTRICAS – CR MONTE CASTELO - COLOMBO | Concluído | Próprios
CONTENDA, | POÇO | A obra e serviços executados objetivam captar o aquífero Cristalino através de um poço, com câmara de bombeamento integral no diâmetro 8”. | Em Andamento | Próprios
CORBELIA, | OBRA | Ampliação do SAA Corbélia, contendo EET-02 (76 m³/h), EET-03 (128m³/h), AAT-02 (1.981,36 m), RAP-05 (400 m³)e rede de distribuição | Concluído | Próprios
CORBELIA, | OBRA | Readequação do bombeamento da EET.01, construção de novo abrigo para quadros de comando, substituição dos conjuntos motobomba e adequação das instalações hidráulicas da EET-01 de Corbélia. Instalação de quadros de comando e de automação da EET.01, EEB.01 | Em Andamento | Próprios
CORBELIA, | OBRA | Readequação do bombeamento da EET.01, construção de novo abrigo para quadros de comando, substituição dos conjuntos motobomba e adequação das instalações hidráulicas da EET-01 de Corbélia. Instalação de quadros de comando e de automação da EET.01, EEB.01 | Em Andamento | Próprios
CORBELIA, | PROJETO | Projeto de engenharia para implantação de reservatório em vaso comunicante com o existente no distrito Penha | Em Andamento | Próprios
CORNELIO PROCOPIO, | OBRA | Implantação de Estação de Tratamento de Esgotos, ETE Tangará II e implantação de 7.824,77 m de interceptor (TAJ-IBAMA) | Concluído | Financiado
CORNELIO PROCOPIO, | PROJETO | PBEN - Projeto Básico de Engenharia (hidráulico, estrutural, geotécnico, sondagem, mecânico, elétrico e automação) para elevatorias com melhorias e PUL para interceptores para ampliação do SES | Em Andamento | Próprios
CORNELIO PROCOPIO, | OBRA | Adequação da estrada de acesso da ETE São Luiz | Em Andamento | Próprios
CORNELIO PROCOPIO, | PROJETO | Cód 33018- PBEN - Projeto Básico de Engenharia (hidráulico, estrutural, geotécnico, sondagem, mecânico, elétrico e automação) para otimização da vida útil da adutora de Cornélio Procópio | Em Andamento | Próprios
CORNELIO PROCOPIO, | OBRA | REMANEJAMENTO DA ADUTORA DE AGUA BRUTA DE CORNELIO PROCOPIO | Em Andamento | Próprios
CORNELIO PROCOPIO, | POÇO | A obra de Perfuração de Poço Tubular Profundo para ampliação do Sistema de Abastecimento de Água do Parque Industrial do município de Cornélio Procópio, bem como o fornecimento total de materiais e equipamentos, insumos e mão de obra necessários. | Em Andamento | Próprios
CORNELIO PROCOPIO, | OBRA | Construção da fase 2 da célula 2 do aterro sanitário de cornélio procópio. | Em Andamento | Próprios
CORONEL DOMINGOS SOARES, | OBRA | EXECUÇÃO DE URBANIZAÇÃO POÇO CSB02 CORONEL DOMINGOS SOARES | Em Andamento | Próprios
CORONEL VIVIDA, | PROJETO | Projeto Básico de Engenharia e projetos complementares (elétrico, automação, mecânico e estrutural) para implantação de Estação de Tratamento de Lodo na Estação de Tratamento de Água no município de Coronel Vivida sede | Em Andamento | Próprios
CORUMBATAI DO SUL, | OBRA | IMPLANTACAO DE NOVA ADUTORA NO CSB-01 - POCO SIA-440, compreendendo: assentamento de 2.812,0metros de tubulação PEAD DE 160, 01 travessia em FD DN250, 07 ventosas DN50 e 08 descargas DN50. | Concluído | Próprios
CORUMBATAI DO SUL, | OBRA | Obra para ampliação do SES do município de Corumbataí do Sul - Estação de Tratamento de Esgoto - ETE Palmital. | Em Andamento | Próprios
CRUZ MACHADO, | OBRA | Reforma na Central de Relacionamento de Cruz Machado | Concluído | Próprios
CRUZEIRO DO OESTE, | PROJETO | Ampliação do SAA do município de Cruzeiro do Oeste. Projetos básicos (hidráulico, geotécnico, estrututal, mecânico, elétrico e automação), compreendendo um novo reservatório apoiado com 750m³ de capacidade. | Concluído | Próprios
CRUZEIRO DO OESTE, | OBRA | CSB-01 Quadro de comando - transportes e hospedagens, instalações e desativações. CSB-03 Construção de abrigo, transportes e hospedagens, instalações e desativações de quadro de comando. | Concluído | Próprios
CURITIBA, | OBRA | Execução de edifício de cinco pavimentos, com aproximadamente 6.000m² de área construída, destinado a atividades de desenvolvimento institucional. O empreendimento comportará a Base Operacional da Gerência Regional de Curitiba Norte – GRCTN – localizado n | Em Andamento | Financiado
CURITIBA, | OBRA | ETE CIC-Xisto: Ampliação do sistema de desaguamento de lodo e implantação de pós-tratamento físico-químico. | Em Andamento | Financiado
CURITIBA, | OBRA | Cód 8326 ETE ATUBA SUL - KFW - PROGRAMA PARANA BEM TRATADO - Execução da reabilitação do tratamento preliminar e tratamento anaeróbio (UASB), execução da ampliação da ETE Atuba Sul para 1.960 l/s ou 170.000 m³/d, incluindo tratamento, pós-tratamento, sist | Em Andamento | Financiado
CURITIBA, | PROJETO | Elaboração de Projeto Básico e Projeto de Unidades Lineares de Esgotamento Sanitário, compreendendo a elaboração de elementos necessários para execução de redes coletores de esgoto no Município de Curitiba, extensão aproximada de 104.160,00 m. | Em Andamento | Próprios
CURITIBA, | OBRA | Ampliação do SES Curitiba Bairro Caximba com implantação de Estação Elevatória de Esgoto, execução de 6.031,88m de linha de Recalque, 6.966,10m de rede coletora de esgoto e 366 ligações prediais de esgoto. | Em Andamento | Financiado
CURITIBA, | OBRA | Melhorias de Abastecimento de Água SAS de aproximadamente 64.930,90 metros de Rede de Distribuição de Água em diversos diâmetros com a execução de 4.175 Ligações Prediais de Água, e a instalação de 44ud de ventosas, | Concluído | Financiado
CURITIBA, | OBRA | Contratação de obra para Melhorias do SAA do município de Curitiba – Ampliação da ETL da Estação de Tratamento Passaúna. | Em Andamento | Financiado
CURITIBA, | OBRA | Melhorias na Estação de Tratamento de Água Iraí, contemplando sistemas de preparo e dosagem de produtos químicos, agitadores, coberturas de módulos e drenagem do RAP. | Em Andamento | Próprios
CURITIBA, | OBRA | Obra de Reforma dos Barracões e áreas administrativas anexas, com área de 3.000,00 M², a ser executado na Gerência Suprimentos e Logística/Estrutura – GSLOG, na Rua Francisco Nunes, nº 2075, Prado Velho no município de Curitiba. | Concluído | Próprios
CURITIBA, | PROJETO | Elaboração de Projetos de Unidades Lineares de Esgotamento Sanitário, compreendendo a elaboração de elementos necessários para execução de coletores de esgoto na Bacia Belém, Elaboração de projeto Básico e Projeto de Unidade Linear para Coletor Barigui 2 | Concluído | Financiado
CURITIBA, | OBRA | Construção de barracão de 1.000m² em estrutura pré-moldada para disposição de lodo na ETE Padilha Sul | Em Andamento | Próprios
CURITIBA, | OBRA | Contratação da 2ª etapa de obras de ampliação do Sistema de Esgotamento Sanitário no Bairro Caximba – Município de Curitiba. | Em Andamento | Financiado
CURITIBA, | OBRA | Execução de Centro de Reservação com 10.000m³, Estação Elevatória de Água Tratada de distribuição do Recalque Alto Tatuquara e Recalque Tatuquara e ressetorização da Zona de Pressão Recalque Tatuquara com extensão de 23,8km de redes. | Em Andamento | Financiado
CURITIBA, | OBRA | Ampliação da Estação de Tratamento de Esgoto ETE CIC-XISTO. | Em Andamento | Financiado
CURITIBA, | PROJETO | Execução de serviços técnicos de topografia e elaboração de elementos para legalização de imóveis de abrangência do SAA | Concluído | Próprios
CURITIBA, | PROJETO | Execução de serviços técnicos de topografia e elaboração de elementos para legalização de imóveis de abrangência do SES | Concluído | Próprios
CURITIBA, | OBRA | As ações planejadas no escopo desta licitação abrangem melhorias através de obras civis voltadas para o aprimoramento da acessibilidade, incluindo adaptações em sanitários, otimização das vias de acesso e a inclusão de vagas dedicadas a pessoas com defici | Concluído | Próprios
CURITIBA, | PROJETO | Desenhos técnicos hidráulicos e mecânicos | Concluído | Próprios
CURITIBA, | PROJETO | Desenhos técnicos hidráulicos e mecânicos | Concluído | Próprios
CURITIBA, | OBRA | Conforme solicitados pelos FDO´s - 1534/18; 1619/18; 1637/18; 2007/20; 2008/20; 2011/20; 2100/20; 1982/19; 1998-2003/20; 23/21; 61/21; 150/22; 1761/18; 1778/18; 36/22; 2287/21; 2073/20; 2280/21; 2281;21; 2282/21; 2283/21; 2284;21; Gradil de proteção ETE B | Em Andamento | Próprios
CURITIBA, | PROJETO | SAA - GERENCIAMENTO OBRAS GPOCT - Apoio Técnico a Fiscalização - OBRA PDSAIC (PACOTES 2 E 3). | Em Andamento | Próprios
CURITIBA, | OBRA | Adequação do anteprojeto e obra civil e elétrica do novo acesso externo à ETE Padilha Sul, partindo do Contorno Sul onde o escopo deverá conter entre outros os projetos geométrico, terraplenagem, drenagem, sinalização, pavimentação, dimensionamento, paisa | Em Andamento | Próprios
CURITIBA, | PROJETO | Fiscalização e gestão da obra de Ampliação do Sistema Integrado de Esgotamento Sanitário de Curitiba e região Metropolitana (SEIC), na Estação de Tratamento de Esgoto Atuba Sul e Elaboração de Pedido de licitação, fiscalização e gestão de obras auxiliares | Concluído | Próprios
CURITIBA, | OBRA | Implantação do Sistema de esgotamento sanitário no zoológico de Curitiba, com Estação Elevatória de Esgoto padrão tipo 02 - sem RAC, com vazão de 5,0 l/s; Linha de Recalque em PEAD com 1.221,00m de rede de esgoto; urbanização; instalações elétricas e aut | Concluído | Próprios
CURITIBA, | OBRA | execução de 55.081,04m redes de água, padronização de ligações prediais e implantação de nova elevatória zona pressão - alto cajuru. | Em Andamento | Financiado
CURITIBA, | PROJETO | Contratação de serviços de engenharia para apoio técnico à fiscalização das obras de ampliação do sistema de abastecimento de água de Curitiba e região metropolitana - Centro de reservação do Bacacheri e edifício base operacional da GRCTN. | Em Andamento | Próprios
CURITIBA, | PROJETO | Apoio Técnico à Gestão e Fiscalização de Contrato e Obra de Ampliação da Estação de Tratamento de Esgoto ETE CIC-Xisto (Coordenação Sul) | Em Andamento | Próprios
CURITIBA, | OBRA | contratação de obras e serviços de instalação de sondas multiparamétricas, com fornecimento integral da compatibilização de projetos, serviços, equipamentos, transportes, pré-operação e materiais conforme elementos fornecidos, especificações básicas e dem | Em Andamento | Próprios
CURITIBA, | PROJETO | Desenvolvimento de biblioteca BIM, nos softwares AUTODESK, templates, e BIM Mandate e implementação do ambiente comum de dados | Em Andamento | Próprios
CURITIBA, | OBRA | Obra civil referente a execução de pavimentação de dois, dos quatro barracões existentes, em concreto usinado, da planta da estação de tratamento de esgoto denominada ETE Belém. | Concluído | Próprios
CURITIBA, | PROJETO | PBEN - Projeto Básico de Engenharia (hidráulico, estrutural, geotécnico, sondagem, mecânico, elétrico e automação) para melhoria no canal de entrada de água bruta da Captação Iguaçu, melhoria dos decantadores da ETA Minguava e PBC - Projeto Básico Complem | Concluído | Próprios
CURITIBA, | OBRA | Serviço de COMBATE A PERDAS - SUBSTITUIÇÃO DE REDES DESPADRONIZADAS E ANTIGAS e Adaptações/Melhorias Inter II- área GRCTS compreendendo substituição de 15.616,00 metros de redes de distribuição de Água de vários diâmetros na área Inter II em Curitiba, con | Em Andamento | Próprios
CURITIBA, | OBRA | Melhorias de Esgotamento Sanitário SES de aproximadamente 18.541,25 metros de Rede Coletora de Esgoto e 979 Ligações Prediais de Esgoto. | Em Andamento | Próprios
CURITIBA, | PROJETO | Prestação de serviços especializados para elaboração de estudo técnico, científico e de inovação visando a execução do projeto intitulado “Valorização do biogás de reator UASB tratando esgoto doméstico a partir da recuperação de gases dissolvidos com prod | Em Andamento | Financiado
CURITIBA, | PROJETO | Prestação de serviços especializados para elaboração de estudo técnico, científico e de inovação visando a execução do projeto intitulado “Hidrogênio renovável a partir da reforma a seco do biogás proveniente do tratamento de esgoto doméstico como energét | Em Andamento | Financiado
CURITIBA, | OBRA | Troca de CLPs com melhoria de logica de controle na ETA Irai. Troca rede FMS. Melhoria atuadores pneumáticos | Concluído | Próprios
CURITIBA, | PROJETO | Serviços técnicos especializados para a elaboração de estudo técnico, científico e de inovação com o desenvolvimento de catalisador para a produção de hidrogênio renovável visando a execução do projeto intitulado “Hidrogênio renovável a partir da reforma | Em Andamento | Financiado
CURITIBA, | OBRA | Instalação de dispositivos de ancoragem definitivos em EEEs e ETEs | Em Andamento | Próprios
CURITIBA, | OBRA | Execução de cobertura em estrutura metálica de aço galvanizado e vidro laminado (com área em planta de cerca de 78,67m2), destinada à interligação entre duas edificações na sede da Sanepar. | Concluído | Próprios
CURITIBA, | PROJETO | Serviços de Engenharia para elaboração e atualização de Plano de Segurança Contra Incêndio e Pânico (PSCIP) para o Complexo Prado Velho | Em Andamento | Próprios
CURITIBA, | PROJETO | Elaboração de projeto básico e projeto de unidades lineares - PUL - de esgotamento sanitário, para implantação de redes coletoras e coletores de esgoto no Município de Curitiba | Em Andamento | Próprios
CURITIBA, | OBRA | Readequação do Sistema de Esgotamento Sanitário de Curitiba: Bacia Belém, com aproximadamente 8km de rede coletora e coletores e aproximadamente 315 remanejamentos de ligações prediais de esgoto. | Em Andamento | Financiado
CURITIBA, | PROJETO | Projeto técnico RETROFIT prédio das diretorias - bloco 07, necessitando de readequações para atender as necessidades dos dias atuais (elétrica/lógica/ar-condicionado), bem como garantir uma melhor segurança e conforto aos usuário. | Em Andamento | Próprios
CURITIBA, | OBRA | Execução de tanques de contenção de produtos químicos em concreto armado em estações de tratamento operadas pela Gtesg. | Em Andamento | Próprios
CURITIBA, | OBRA | Execução de 48.420,51 m de rede de distribuição de água, padronização de 3863 ligações, substituição de 3,0 moto bombas, instalação de 1,0 moto bomba, instalação de 9,0 marco medidores; instalação de 4,0 vrp's, instalação de 25,0 ventosas, substituição de | Em Andamento | Próprios
CURITIBA, | OBRA | Apoio e Assessoramento Técnico à Fiscalização das obras/empreendimentos nos Sistemas de Abastecimento de Água de Curitiba e Região Metropolitana nas áreas de abrangência da Gerência Regional de Curitiba Sul - GRCTS | Em Andamento | Próprios
CURITIBA, | OBRA | Apoio e Assessoramento Técnico à Fiscalização das obras/empreendimentos nos Sistemas de Esgotamento Sanitário de Curitiba e Região Metropolitana nas áreas de abrangência da Gerência Regional de Curitiba Sul - GRCTS | Em Andamento | Próprios
CURITIBA, | PROJETO | Contratação de serviços técnicos e elaboração de elementos para legalização de imóveis destinados a ampliação ou melhoria do SES dos municípios na área de abrangência da Curitiba e Região Metropolitana - Norte | Em Andamento | Próprios
CURITIBA, | PROJETO | Contratação de empresa especializada para o levantamento através da elaboração de topografia, busca documental e elementos de legalização para instituição de faixa de servidão nos municípios entre Curitiba, Região Metropolitana e Litoral. | Em Andamento | Próprios
CURITIBA, | PROJETO | Execução de sondagem a trado e SPT para subsidiar a execução de obras de ampliação do Sistema de Abastecimento de Água de Curitiba, Região Metropolitana e Litoral | Em Andamento | Próprios
CURITIBA, | OBRA | Recuperação estrutural dos reatores da ETE Padilha Sul | Em Andamento | Próprios
CURITIBA, | PROJETO | Contratação de empresa especializada para o levantamento através da elaboração de topografia, busca documental e elementos de legalização para instituição de faixa de servidão nos municípios entre Curitiba, Região Metropolitana e Litoral. | Em Andamento | Próprios
CURITIBA, | OBRA | Substituição de cercas e portões | Em Andamento | Próprios
CURITIBA, | PROJETO | Desenhos técnicos para o SAA das cidades de abrangência da GPDO. | Em Andamento | Próprios
CURITIBA, | PROJETO | Desenhos técnicos para o SES das cidades de abrangência da GPDO. | Em Andamento | Próprios
CURITIBA, | OBRA | Contratação de empresa para execução de Novos Vestiários (Masculino e Feminino) em espaço disponível dentro da edificação do Antigo Centro de Treinamento (Bloco 18), na Sede da Sanepar, à Rua Engenheiros Rebouças, 1376 em Curitiba-PR, com fornecimento tot | Em Andamento | Próprios
CURITIBA, | OBRA | REFORMAS DAS EDIFICAÇÕES E PAVIMENTO - TARUMÃ - GRCTL | Em Andamento | Próprios
CURITIBA, | OBRA | Troca de CLPs com melhoria de logica de controle na ETA Iguaçu. Automação da lavagem dos Filtros, automação das dosadoras de processo, integração de válvulas dos decantadores de altas taxas. | Em Andamento | Próprios
CURITIBA, | OBRA | Fornecimento e instalação de 3 roscas transportadoras para os sistemas de gradeamento das ETEs Atuba Sul e Belém, como parte da melhoria proposta para a contratação vinculada de manutenção continuada de grades mecanizadas. | Em Andamento | Próprios
CURITIBA, | PROJETO | Projeto Básico de Engenharia (hidráulico, estrutural, geotécnico, sondagem, mecânico, elétrico e automação) para implantação de valvulas de controle em áreas de gravidade (Santa Quitéria, Capão Raso, Sitio Cercado, Colombo Sede, São Gabriel) e implantação | Em Andamento | Próprios
CURITIBA,SAO JOSE DOS PINHAIS, | OBRA | Execução de aproximadamente 83,2 km de anéis de reforço, 27 válvulas redutoras de pressão e booster. | Em Andamento | Próprios
DOIS VIZINHOS, | PROJETO | PBEN de adequação de 2 EEE padrão Sanepar, LR e PUL RCE 55.000 m, Coletores 12.200 m (Obra para atender meta de 75% em 2028 conforme TA nº 001/2022 - MRAE-3) | Em Andamento | Próprios
DOIS VIZINHOS, | PROJETO | Elaboração de Projeto de Unidade Linear para melhoria do Interceptor Salgado Filho 3.000 m | Em Andamento | Próprios
DOIS VIZINHOS, | PROJETO | Projeto Básico de Engenharia (hidráulico, estrutural, geotécnico, sondagem, mecânico, elétrico e automação) para ampliação do SES de Dois Vizinhos - ampliação da ETE Pinzon | Em Andamento | Próprios
DOIS VIZINHOS, | PROJETO | PBEN para a operacionalização do poço P 12 (Aquífero Guarani). | Concluído | Próprios
DOIS VIZINHOS, | OBRA | Reforma da Casa de Química e reforma da ETA | Em Andamento | Próprios
DOIS VIZINHOS, | POÇO | A obra e serviços executados objetivam captar o aquífero Serra Geral através de um poço, com câmara de bombeamento integral no diâmetro 10”. O perfil superficial desse poço, composto por solos e rochas friáveis, alteradas e fraturadas deve ser integralmen | Concluído | Próprios
DOIS VIZINHOS, | OBRA | Reforma e adequação da edificação administrativa (SGM/GESO/GCSO). | Em Andamento | Próprios
DOURADINA, | OBRA | Implantação do Sistema de Esgotamento Sanitário (SES) de Douradina e é composta de 27.633,5 m de rede coletora de esgoto, 4.231,31 m de interceptores,3.331,36 m de Emissário, 1.600 ligações prediais de esgoto e uma Estação de Tratamento de Esgoto (ETE) de | Em Andamento | Próprios
DOUTOR CAMARGO, | OBRA | Obra e serviços de melhorias nas instalações elétricas em Sistemas de Abastecimento de Água da cidade de Dr. Camargo - Gerência Regional de Maringá – GRMA. | Em Andamento | Próprios
DOUTOR CAMARGO, | PROJETO | Leitos de Secagem na ETE Itatinga | Concluído | Próprios
ELISA, | OBRA | Ampliação do Sistema de Abastecimento de Água de Elisa, através da execução nas seguintes unidades: Captação Poço 03, Casa de tratamento, Muro e muro de arrimo, Urbanização Pátio, Fuste do Rel 100m3, Redes (AAB 01 e Travessia em MND) e Obras Elétricas. | Em Andamento | Próprios
ELISA, | OBRA | Execução de 01 abrigos para quadro de comando tipo 1 no CSB 01 com área de 3,91m² , incluso pintura do pátio existente. | Em Andamento | Próprios
ENGENHEIRO BELTRAO, | OBRA | Ampliação do Sistema de Abastecimento de Água da cidade de Engenheiro Beltrão, por meio da interligação do poço P.07 com vazão de 100m3/h, composta de 3.085,71 metros de adutora em PEAD PN16/10 DE225, interligações hidráulicas, instalações elétricas e urb | Em Andamento | Próprios
ENTRE RIOS, | PROJETO | O objeto desta contratação consiste na elaboração de Projeto Básico Hidráulico com básicos complementares, para ampliação/melhorias no sistema de esgotamento sanitário da localidade de Entre Rios no município de Guarapuava (PR). | Concluído | Próprios
ENTRE RIOS, | PROJETO | Contratação de Projeto de Engenharia para ampliação do sistema de abastecimento de água de Entre Rios, município de Guarapuava, compreendendo captação superficial no Rio São Gerônimo, Adutora de Água Bruta, Estação de Tratamento de Água, Reservatórios e D | Concluído | Próprios
ERCILANDIA, | OBRA | OBRA DE IMPLANTAÇÃO DE LABORATÓRIO, CASA DE QUÍMICA, BANHEIRO, URBANIZAÇÃO DO PÁTIO DO POÇO, EXECUÇÃO DE FUSTE E AQUISIÇÃO DE RESERVATÓRIO 50M3 | Em Andamento | Próprios
ESPIRITO SANTO (CAMPO TENENTE), | OBRA | Instalação de equipamento para remoção de Bário na área do CSB-02 (SIA 1031) – Espírito Santo, contemplando adequações civis, elétricas e hidráulicas para a operacionalização de um Reservatório Apoiado de 20 m³ e sua elevatória, além da ampliação de uma c | Em Andamento | Próprios
FAXINAL, | OBRA | Execução de reservatório semi-enterrado RSE-05 com capacidade de 1.365m3, uma estação elevatória da água tratada EET-04 e execução de 2.376,52m de adutora de água bruta AAB-05. | Em Andamento | Próprios
FAXINAL, | OBRA | Execução de ampliação de rede no sistema de distribuição de energia elétrica, para atendimento de nova ligação 3 x 200A - 127/220V, com aumento de carga, para a Estação de Tratamento de Água - ETA | Concluído | Próprios
FAXINAL, | PROJETO | Elaboração de Projetos Básicos Hidráulicos e complementares para Ampliação do Sistema de Abastecimento de Água. | Em Andamento | Próprios
FAZENDA RIO GRANDE, | OBRA | GPDAG - ETA DESPIQUE - FAZENDA RIO GRANDE - MELHORIAS ETA DESPIQUE | Concluído | Próprios
FAZENDA RIO GRANDE, | PROJETO | PBEN - Projeto Básico de Engenharia (hidráulico, estrutural, geotécnico, mecânico, elétrico e automação) para Elevatória Central Gralha Azul - do Reservatório Fazenda Rio Grande Central ao reservatório Gralha Azul | Concluído | Próprios
FAZENDA RIO GRANDE, | PROJETO | Projeto Básico de Engenharia (hidráulico, estrutural, geotécnico, sondagem, mecânico, elétrico e automação) para adequação da ETL Despique. E PBEN - Projeto Básico de Engenharia (hidráulico, estrutural, geotécnico, sondagem, mecânico, elétrico e automação | Em Andamento | Próprios
FLORAI, | OBRA | - Canteiro de obras;Administração Local de Obra; Rede coletora de esgoto DN 150 – 17.327.,35m; Elevatória de água tratada – EET-01 com vazão de Q=13 l/s- Hm= 80 mca – P=25cv; Linha de recalque – 1.673,06m; Ligações prediais de esgoto (LPE) – 941,00 unid | Em Andamento | Próprios
FLORESTA, | POÇO | Os serviços devem ser executados objetivando captar o aquífero Serra Geral através de um poço, com câmara de bombeamento no diâmetro de 8” que poderá ser alargada para 12” a critério da contratante. O perfil superficial desse poço, composto por solos e ro | Concluído | Próprios
FLORESTA, | OBRA | Execução de: Reservatório Apoiado RAP 3 com capacidade para 750m³, interligações hidráulicas, substituição de conjunto motobomba EET 01, substituição de conjunto motobomba EET 02, urbanização área, reforma e ampliação de casa de química, ampliação de rede | Em Andamento | Próprios
FLORESTOPOLIS, | OBRA | Fornecimento e execução de pós-tratamento modular apoiado – físico-químico e decantação – PRFV OU PP OU PEAD ¦ CAP 1.296 M³/DIA ¦ município FLORESTÓPOLIS – ETE CAPIM 02, com fornecimento de entrada de energia, elevatória de recuperação de nível, elevatóri | Em Andamento | Próprios
FLORESTOPOLIS, | PROJETO | Elaboração de Projeto Básico Hidráulico com Básicos Complementares para Ampliação do Sistema de Abastecimento de Água em Florestópolis | Em Andamento | Próprios
FLORESTOPOLIS,ROLANDIA, | OBRA | Contratação de obra de reforma predial de bens imóveis, com fornecimento total de materiais, insumos e mão de obra, nas Unidades Operacionais de Água, no âmbito da Gerência Regional de Arapongas - GRAR, nas cidades de Rolândia e Florestópolis. | Em Andamento | Próprios
FLORIANO, | OBRA | Implantação do SES de Floriano: Canteiro de obras (Construção); ALO; ETE: Desarenador /Sist de Entrada e Saída; Cx Divisória de Fluxo 1 - CDF 01; Laboratório; UASB; Contentor metálico; Cx Divisória de Fluxo 2-CDF02; Pátio de Cura; Filtro Percolador; Cx | Concluído | Financiado
FORMOSA DO OESTE, | OBRA | Implantação do SES de Formosa do Oeste com 25.217,25m de RCE, 1.351 LPE, 4.938,07m de Coletores, 1.486,00m de LR, Travessias, Estação Elevatória de Esgoto EEE01, Estação de Tratamento de Esgoto (10,0 l/s), 498,15m de Emissário Final e Instalações Elétrica | Em Andamento | Financiado
FORMOSA DO OESTE, | PROJETO | Contratação de Projeto Elétrico EEB01 | Concluído | Próprios
FOZ DO IGUACU, | OBRA | Execução de 48.161,23m de unidade linear sendo 43.661,45m de Rede de Rede Coletora em PVC DN150 e 100,05 em Pead DE200 e os coletores sendo 357,0 em PVC DN150, 1020,33m em Pead DE200, 1.659,00m em PVC DN200, 553,20m em FD DN200, 159,95m em PVC DN250, 545, | Em Andamento | Financiado
FOZ DO IGUACU, | OBRA | Unidade 02 Execução de abrigo e sistema pneumático, execução de caixas, tubulações de entrada, saída, descarga, interligações, instalação e substituição de válvulas auto operadas, adequação do barrilete da estação elevatória tratada EET07 existente com in | Em Andamento | Próprios
FOZ DO IGUACU, | OBRA | A contratação da obra de ampliação do sistema de abastecimento de água de Foz do Iguaçu com fornecimento total de material e mão de obra. Unidade 01 - Fornecimento e instalação de um reservatório metálico com capacidade de 5.700m3 com 30,0m de diâmetro e | Em Andamento | Próprios
FOZ DO IGUACU, | PROJETO | Projeto Básico de Engenharia (hidráulico, estrutural, geotécnico, sondagem, mecânico, elétrico e automação) para atendimento ao CR Tres Lagoas por adutora no CR Vila C, Estudo para para atendimento do CR Três Lagoas e região por adutora diretamente do CR | Em Andamento | Próprios
FOZ DO IGUACU, | PROJETO | PBEN para EEEs Oliveiras e Parque da Lagoa e CT | Em Andamento | Próprios
FOZ DO IGUACU, | OBRA | INSTALAÇÃO E START-UP DE TRITURADOR DE EIXOS PARALELOS EM CANAL ABERTO NA ESTAÇÃO ELEVATÓRIA DE ESGOTO CDR (EEE 4.4) DO SES DE FOZ DO IGUAÇU. | Concluído | Próprios
FOZ DO IGUACU, | PROJETO | Elaboração de projeto para relocação de interceptor em trechos das rua Assunção, Republica Argentina e Manaus para melhoria dos sistemas de esgotamento sanitário no Município de Foz do Iguaçu. | Concluído | Próprios
FOZ DO IGUACU, | PROJETO | Contratação de serviços de Sondagem para para Melhoria, no Sistema de Abastecimento de Água de Foz do Iguaçu- GRFI. | Em Andamento | Próprios
FOZ DO IGUACU, | PROJETO | EXECUÇÃO DE 35 FUROS DE SONDAGEM A TRADO, CR-VILA A ATÉ THEODORO RISDEN. | Concluído | Próprios
FOZ DO IGUACU, | POÇO | Perfuração de Poço na região do Portal da Foz para ampliação da produção do SAA de Foz do Iguaçu. | Concluído | Próprios
FOZ DO IGUACU, | PROJETO | Sondagem a Trato na região da Mata Verde e Coletor 12.3 | Em Andamento | Próprios
FRANCISCO ALVES, | OBRA | Esta obra tem por finalidade a Ampliação do Sistema de Abastecimento de Água de Francisco Alves, compreendendo a operacionalização do poço 13, execução de 6.307,60 m de adutora em PEAD DE 180, travessia sob BR-272, reservatório intermediário, estação elev | Em Andamento | Próprios
FRANCISCO ALVES, | OBRA | Execução de 01 abrigo para quadro de comando tipo 1 no CSB 04 com área de 3,91m². | Em Andamento | Próprios
FRANCISCO BELTRAO, | OBRA | Ampliação do SES de Francisco Beltrão com 21.890,15m de RCE, 1335 LPE, 2.547,97m de Coletores, 2.886,51m de LR, Travessia para LR, 02 Estações Elevatórias de Esgoto Terra Nossa e Esperança, Instalações Elétricas. | Em Andamento | Próprios
FRANCISCO BELTRAO, | PROJETO | PBEN - Projeto Básico de Engenharia (hidráulico, estrutural, geotécnico, elétrico e automação) para a ampliação da captação no Rio Marrecas, na área da captação existente, e Estudo de novo ponto de captação no Rio Marrecas (a montante do ponto de captação | Em Andamento | Próprios
FRANCISCO BELTRAO, | OBRA | Implantação de nova AAT interligando a região centro à Cidade Norte - 5.102m FD DN400. | Em Andamento | Próprios
GENERAL CARNEIRO, | OBRA | Contratação de obra para ampliação do Sistema de Esgotamento Sanitário do município de General Carneiro-PR: REDE COLETORA DE ESGOTO-SANTOS ANJOS 01/02; LIGAÇÕES PREDIAIS DE ESGOTO-SANTOS ANJOS 01/02; TRAVESSIA SOB VALA RCE-SANTOS ANJOS. | Concluído | Próprios
GENERAL CARNEIRO, | OBRA | Reforma na Central de Relacionamento de General Carneiro | Concluído | Próprios
GODOY MOREIRA, | POÇO | A obra e serviços executados objetivam captar o aquífero Serra Geral/ Guarani através de um poço, com câmara de bombeamento integral no diâmetro 8”. O perfil superficial desse poço, composto por solos e rochas friáveis, alteradas e fraturadas deve ser int | Concluído | Próprios
GODOY MOREIRA, | PROJETO | Elaboração de Projeto Básico Hidráulico com Básicos Complementares para Implantação do SES de Godoy Moreira | Em Andamento | Próprios
GOIOERE, | OBRA | Ampliação do Sistema de Abastecimento de Água no município de Goioerê, com a aquisição, fornecimento e instalação de materiais, mão de obra e equipamentos para a operacionalização do Poço 09 com 120m3/h, bem como a execução de 5.600m de tubo PVC-0 1,6 MPA | Em Andamento | Próprios
GOIOERE, | OBRA | Esta obra tem por finalidade a execução de uma Estação Elevatória de Esgoto – EEE Jardim Universitário, Reservatório de Acúmulo 1 e Reservatório de Acúmulo 2, 1.127,88 m de Linha de Recalque, 561,20 m de Coletor de Esgoto 1, 530,35 m de Coletor de Esgoto | Em Andamento | Próprios
GRAMADOS, | OBRA | Ampliação do SAA através da Implantação de Casa de Química, Reservatório e Elevatória em Gramado | Concluído | Próprios
GUAIPORA, | OBRA | Ampliação do Sistema de Abastecimento de Água de Guaiporã, compreendendo a operacionalização do poço 4, a execução de 93m de adutora em PVC JEI PB 0,6MPA DN 75, interligações do poço 03 e 04 na área do REL, Fuste do REL02 com 75m³, abrigo para QDFL e obra | Em Andamento | Próprios
GUAIRA, | OBRA | Execução de 37.834,46m de RCE, 1635 LPE, 1.971,88m de Interceptor B1, EEE-Prainha 82,00l/s, 1.614,24m de Linha de Recalque PEAD DE 315 e complementações da ETE Modular Carumbeí existente, com execução da EEE Santa Bárbara – 143,00l/s, integração do RAC ex | Em Andamento | Financiado
GUAIRA, | OBRA | Execução de tanque de contenção 120 l/s para reservatório de óleo diesel, da ETE Carumbeí Guaíra | Concluído | Próprios
GUAIRA, | PROJETO | Elaboração de projeto de proteção atmosférica para a ETE do Sistema de Esgotamento Sanitário de Guaíra. | Concluído | Próprios
GUAIRACA, | OBRA | Obra de Implantação do SES no município de Guairaça: ETE Corvo c/ sistema de entrada, 2 UASB's 7,5 l/s cada, 2 filtros biológicos, 2 sedimentadores, leitos de secagem, pátio de cura, obras elétricas, INT (2.769,70m), Emissário (3.452,29m), RCE (18.925,70m | Em Andamento | Financiado
GUAIRACA, | POÇO | perfuração emergencial poço P07 | Em Andamento | Próprios
GUAMIRANGA, | PROJETO | PBEN Implantação do SES de Guamiranga e distritos, com execução de ETE, EEE's, RCE e ligações para atingimento de IARCE de 90%. | Em Andamento | Próprios
GUAPIRAMA, | PROJETO | Contratação de Projeto Básico Hidráulico com Básicos Complementares e Projeto de Unidades Lineares. | Em Andamento | Próprios
GUARA, | OBRA | Ampliação do Sistema de Abastecimento de Água do município Guarapuava, distrito de Guará, composto de obra civil e elétrica para a execução da ampliação da Reservação e setorização da rede distribuidora. | Concluído | Próprios
GUARA, | POÇO | A obra e serviços executados objetivam captar o aquífero Guarani através de um poço, com câmara de bombeamento integral no diâmetro 8”. O poço já se encontra revestido, cimentado e com laje de proteção, cabendo nesta obra somente a perfuração, o teste de | Concluído | Próprios
GUARAPUAVA, | OBRA | Recuperação de áreas degradadas no Parque das Araucárias - Guarapuava | Em Andamento | Próprios
GUARAPUAVA, | PROJETO | PBEN - Projeto básico de engenharia (hidráulico e topografia) e PUL (Projeto para Unidades Lineares) para execução de emissário no Rio Jordão | Concluído | Próprios
GUARAPUAVA, | OBRA | Fornecimento de mão de obra e materiais para melhorias operacionais na rede coletora de esgoto da Rua Cambará em Guarapuava Pr. Com execução de 422,51 m de rede coletora de esgoto. | Concluído | Próprios
GUARAPUAVA, | PROJETO | Projeto de unidades lineares para rede coletora de esgotos na Vila Mariana em parceria com a prefeitura municipal de Guarapuava. | Concluído | Próprios
GUARAPUAVA, | OBRA | Contratação de obra para ampliação do Sistema de Abastecimento de Água do município Guarapuava, melhorias na barragem de nível Rio das Pedras. | Em Andamento | Próprios
GUARAPUAVA, | OBRA | Contratação de obra de readequação de acessibilidade predial de bens imóveis, com fornecimento total de peças, equipamentos, materiais, insumos e mão de obra, na edificação da Central de Relacionamento da localidade de Entre Rios. | Concluído | Próprios
GUARAPUAVA, | PROJETO | PBEN - Projeto Básico de Engenharia (hidráulico, estrutural, geotécnico, sondagem, mecânico, elétrico e automação) para sistema distribuidor do SAA. | Em Andamento | Próprios
GUARAPUAVA, | OBRA | Obra para ampliação do Sistema de Abastecimento de Água do município Guarapuava: Obra Civil e Elétrica para Interligação e Reforço de Rede do Setor Norte - 4ª Etapa. | Em Andamento | Próprios
GUARAPUAVA, | OBRA | Contratação de obra para ampliação e melhorias do Sistema de Abastecimento de Água do município de Guarapuava - – Fornecimento e instalação de SKID de Desaguamento e Adensamento na ETL. | Em Andamento | Próprios
GUARAPUAVA, | OBRA | Obra para ampliação do Sistema de Abastecimento de Água do município Guarapuava: Implantação da ETL. | Em Andamento | Próprios
GUARAPUAVA, | PROJETO | PBEN para ampliação e melhoria do tratamento primário e pós-trat da ETE Vassoural e ETE Sul II. | Em Andamento | Próprios
GUARAPUAVA, | OBRA | MANUTENÇÃO CORRETIVA DO LEITO DE EQUALIZAÇÃO E INTERLIGAÇÃO DA CENTRÍFUGA - ETE VASSOURAL | Concluído | Próprios
GUARAPUAVA, | OBRA | Fornecimento e instalação de ramal alimentador para Skid, onde o mesmo já se encontra no local operando com gerador a diesel. A contratação contempla a instalação de 230 m de cabos 8 x 70mm², sendo dois cabos por fase, com toda a infraestrutura necessária | Em Andamento | Próprios
GUARATUBA, | OBRA | instalacao de uma nova subestacao geral de forca para a ETA MORRO GRANDE EM Guaratuba | Em Andamento | Próprios
HERCULANDIA, | OBRA | AMPLIAÇÃO DO SAA DE HERCULÃNDIA, COM IMPLANTAÇÃO DE FUSTE DE CONCRETO ARMADO, RESERVATÓRIO ELEVADO EM PRFV 100m3, ABRIGO QDLF POÇO, ADEQUAÇÕES SALA DE TRATAMENTO E LABORATÓRIO E AMPLIAÇÃO DA RDA. | Em Andamento | Próprios
HONORIO SERPA, | OBRA | Implantação do SES de Honório Serpa com execução de 11.305,20m de RCE, 548 LPE. | Em Andamento | Não Oneroso
HONORIO SERPA, | OBRA | Implantação do SES de Honório Serpa com execução de Canteiro de obras, 787,80m do Interceptor A, 399,84m do Interceptor B, 57,40m de Emissário, Travessias, ETE – Tratamento modular (EB), ETE – Laboratório (EB), ETE – Urbanização e Drenagem. | Em Andamento | Próprios
HONORIO SERPA, | OBRA | Contratação de obra para ampliação do Sistema de Abastecimento de Água do Município de Honório Serpa, compreendendo a operacionalização do poço CSB-06 e interligação do reservatório RAP-06, com fornecimento total de materiais. | Concluído | Próprios
HONORIO SERPA, | OBRA | Execução de base em concreto armado para reservatório em PRFV de 200 m³, incluindo a urbanização do terreno | Em Andamento | Próprios
IBAITI, | OBRA | Ampliação do Sistema de Esgotamento Sanitário em Ibaiti, compreendendo a execução de 23.455,22 m de rede coletora de esgotos, 1.144 Ligações prediais e 1.023,86 m de coletor de esgotos. | Em Andamento | Próprios
IBEMA, | PROJETO | Projeto Básico de Engenharia para operacionalização do CSB08, contendo: CSB08 (20m³/h), EEB Intermediária (20m³/h), AAB08 (5.240m) e tratamento. | Concluído | Próprios
IBEMA, | PROJETO | Projeto Básico de Engenharia e Projeto de Unidades Lineares para Implantação do SES | Em Andamento | Próprios
IBEMA, | POÇO | perfuração de poço p09 - sede municipal | Concluído | Próprios
ICARA, | OBRA | Obra e serviços de melhorias nas instalações elétricas em Sistemas de Abastecimento de Água da cidade de Içara - Gerência Regional de Maringá – GRMA. | Concluído | Próprios
ICARAIMA, | PROJETO | Estudo Global do SAA com definição das zonas de pressão, zonas de manobra, ampliação de reservação e elevatória, adutora dos poços 01 e 04, incuíndo topografia. | Concluído | Próprios
IGUATEMI, | OBRA | Impl. SES Distr. Iguatemi (Maringá):19.932,32m RCE PVC DN150, 48,10m Trav Subt. PEAD DE225, 1.085 ud LPE, 4.868,97m Intercept. 3.076,48m PVC DN200, DN250, DN300 e FD DN300, 1.792,49m PVC DN200 e DN250,34,06m Trav Áerea FD DN250, 49,14m Trav Subt.sob BR376 | Concluído | Financiado
IGUATEMI, | OBRA | Obra para a Ampliação do SES no Distrito de Iguatemi (Maringá), com a execução de 25.975,20m de RCE, 1600ud ligações prediais de esgoto, 1.293,07m de Coletor, 89,52m Travessia do Coletor sob rodovia, 1263,19m de Linha de Recalque, uma Estação Elevatória d | Concluído | Financiado
IMBAU, | PROJETO | Projeto Básico Geotécnico – PBGE, Projeto Básico Estrutural - PBES, Projeto Básico Mecânico – PBME e Orçamento, Projeto de Unidades Lineares, Sondagens e Levantamentos Topográficos para ampliação do Sistema de Abastecimento de Água. | Concluído | Próprios
IMBAU, | OBRA | Tanque de contenção de Produtos Químicos | Em Andamento | Próprios
IMBITUVA, | OBRA | Canteiro de Obras E ALO; Execução da CSP01; ETA - RAP 05, 06 e 07; VRP 1.1/2" E 2"; BOOSTER EAT05P, EAT02R, EAT09, EAT10; RDA DESCARGA TIPO 01/02 tubo de PVC DN 50 28,00m e 24,00m; RDA tubo PVC DN 50 2.135,00m; RDA tubo PEAD DE 63mm 6.875,00m; RDA tubo PV | Em Andamento | Financiado
IMBITUVA, | OBRA | AMIN ISTRAÇÃO LOCAL DA OBRA(ALO); Execução da ETA CASA DE PREPARO HIPOCLORITO E TANQUES; Execução de obras Eletricas; | Em Andamento | Financiado
IMBITUVA, | OBRA | Canteiro de Obras E(ALO); Execução da CSP01;Execução da ETA ( MD TRATAMENTO DE ÁGUA/TANQUES DE PAC/TANQUES DE HIDROXIDO CALCIO ( GEOCAL) CASA DE PREPARO HIPOCLORITO E TANQUES/TANQUES DE ACIDO FLOUSSILICICO/CÂMARA DE CONTATO E ELEVATÓRIA/RAP 04/EAT 03, 04, | Em Andamento | Financiado
IMBITUVA, | OBRA | Rede de distribuição e posto de transformação trifásico de 45 kVA na Área 07 (EAT09P) de Imbituva, para atendimento à obra de ampliação do Sistema de Abastecimento de Água. | Concluído | Próprios
INACIO MARTINS, | OBRA | Ampliação do SES de Inácio Martins, composto de execução das EEE 01 e 02 no Bairro Curtume, respectivas linhas de recalque, travessias, rede coletora de esgotos no total de 6.551,60m e 314 ligações de esgoto | Em Andamento | Próprios
INDIANOPOLIS, | OBRA | Instalação de Quadro de Comando no SAA de Indianópolis CSB-02. | Concluído | Próprios
IPORA, | OBRA | Esta obra tem por finalidade a Ampliação do Sistema de Abastecimento de Água da cidade de Iporã, compreendendo execução do RSE 03 – 500m3, elevatória EET-01, VRP01, VRP-02, VRP-03, rede de distribuição de água, urbanização e instalações elétricas e de aut | Em Andamento | Próprios
IRACEMA DO OESTE, | OBRA | Execução de 378,46m² de acesso em pedra graduada, 03 bocas de lobo com grelha 54x84, 56,60m tubulação galeria em tubo de concreto 400mm e muro de arrimo. | Em Andamento | Próprios
IRATI, | OBRA | Contratação de obra para melhorias do Sistema de Esgotamento Sanitário, compreendendo a recuperação da estrutura hidráulica dentro do poço de sucção e pedestais novos para instalação das bombas na EEE Canezianas SES do município Irati; | Concluído | Próprios
IRATI, | OBRA | Obra de Ampliação do sistema de tratamento de esgoto sanitário no município de Irati – ETE Riozinho, com execução de decantador secundário, adequação do filtro anaeróbio existente para tanque de aeração, casa de sopradores, elevatória de recirculação de l | Concluído | Próprios
IRATI, | OBRA | Obra de ampliação rede de primária de distribuição de energia elétrica para atender aumento de carga de 3#50 A para 3#175 A na ETE Riozinho, em Irati. | Concluído | Próprios
IRATI, | POÇO | A obra e serviços objetivam captar água do aquífero Paleozóico através de um poço tubular. | Em Andamento | Próprios
IRERE, | OBRA | Execução de Estação de Tratamento de Esgotos "ETE Modular", 6.906,50 m de rede coletora de esgotos, 437 ligações prediais, 203,50 m de emissário, travessias, urbanização e instalações elétricas. | Em Andamento | Próprios
IRETAMA, | OBRA | Obra para Ampliação do SES de Iretama, compreendendo a execução de 15.468,41 m Rede Coletora de Esgoto,899,34 m Linha de Recalque, Estação Elevatória de Esgoto – EEE-A, 607 ud Ligações Prediais, Instalações Elétricas e Urbanização. | Concluído | Financiado
ITAIPULANDIA, | OBRA | Fornecimento e Instalação de ETE Modular em Aço Inox 304L Capacidade média de 27 l/s – Município de Itaipulândia – ETE Itaipulândia | Concluído | Não Oneroso
ITAIPULANDIA, | OBRA | Execução de Adutora de Água Tratada PEAD DE 90 mm - 915,00 metros; execução de implantação de REL 100 m³ e interligação na rede de distribuição de água existente. | Concluído | Próprios
ITAPEJARA DO OESTE, | OBRA | Obras de implantação do Sistema de Esgotamento Sanitário do município de Itapejara Do Oeste contemplando a execução da Estação de Tratamento 15L/s, 28.386,69m de rede coletora, 1.965,95m de interceptor, 251,37m de coletores tronco, 1.353 ligações prediais | Em Andamento | Próprios
ITAPEJARA DO OESTE, | PROJETO | Contratação de Projeto Básico Hidráulico com básicos complementares, para ampliação do sistema de abastecimento de água da cidade de Itapejara d’Oeste (PR) contemplando CSP, ETA e AAT | Em Andamento | Próprios
ITAPEJARA DO OESTE, | OBRA | Execução de base em concreto armado para reservatório em PRFV de 100 m³ | Em Andamento | Próprios
ITAPEJARA DO OESTE, | OBRA | Execução de ampliação de rede de energia elétrica em média tensão 34,5kV, conforme projeto fornecido pela Copel, para atendimento a uma entrada de energia em baixa tensão, trifásica de 150A, para operacionalização da estação de tratamento de esgoto. | Em Andamento | Próprios
ITAPERUCU, | OBRA | Setorização do SAA de Itaperuçu com 10.246,92m de Redes distribuição, ampliação da reservação nas áreas: do Butierinho (Poços 01 e 09), do Reservatório Apoiado (RES07P), do poço 11 (Brascal); 02 boosters e 5 VRP´s | Em Andamento | Financiado
ITAPERUCU, | PROJETO | PBEN - Projeto Básico de Engenharia (hidráulico, estrutural, geotécnico, sondagem, mecânico, elétrico e de automação) para ampliação do SAA e assunção do SAA de Pombas e projetos complementares para EAT | Concluído | Próprios
IVAIPORA, | OBRA | Operacionalização do Poço P-04, execução de 1.775,00 m de adutora de água bruta, 02 Reservatórios em fibra de vidro com 100m³ cada, 3.165,00 m de adutora de água tratada AAT-03 e 5.298,00 m AAT-02 | Em Andamento | Próprios
IVAIPORA, | OBRA | Implantação de 14.100,30 m de rede coletora de esgotos e 617 ligações prediais de esgotos. | Concluído | Próprios
IVAIPORA, | POÇO | A obra e serviços executados objetivam captar o aquífero Serra Geral/ Guarani através de um poço, com câmara de bombeamento integral no diâmetro 8”. O perfil superficial desse poço, composto por solos e rochas friáveis, alteradas e fraturadas deve ser int | Concluído | Próprios
IVAIPORA, | PROJETO | Projeto Estrutural, Projeto Geotécnico e Sondagens para ampliação do Sistema de Esgotamento Sanitário do município de Ivaiporã. | Concluído | Próprios
IVATE, | POÇO | Os serviços devem ser executados objetivando captar o aquífero Caiuá através de um poço, com câmara de bombeamento no diâmetro de 8”. O perfil superficial desse poço, composto por solos e rochas alteradas deve ser integralmente revestido. | Em Andamento | Próprios
IVATUBA, | OBRA | Esta obra tem por finalidade a Ampliação do Sistema de Abastecimento de Água de Ivatuba, compreendendo a operacionalização do poço 04 (SIA6222), execução de 2.187,60 m de adutora em PEAD DE 110, interligações na área do RAP 01 e obras elétricas e de autom | Em Andamento | Próprios
JACAREZINHO, | OBRA | Ampliação e melhorias da Estação de Tratamento de Esgotos "ETE Ourinhos" existente. | Em Andamento | Próprios
JACAREZINHO, | OBRA | Substituição de cerca tipo alambrado por muro no entorno da Estação Elevatória de Esgoto da Vila Rosa, tendo em vista solicitação do IAT e Ministério Público, no SES de Jacarezinho. | Em Andamento | Próprios
JACAREZINHO, | PROJETO | PROJETO PARA RECUPERAÇÃO DA LAJE SUPERIOR E REABILITAÇÃO DO RALF-01 DA ETE OURINHOS | Em Andamento | Próprios
JACAREZINHO, | OBRA | Ampliação do SES do município de Jacarezinho - ETE Ourinhos - Sistema de Tratamento Modular / Pós Tratamento 80 l/s. | Em Andamento | Próprios
JACUTINGA (ITAIPULANDIA), | OBRA | Obras de reurbanização do alambrado, pintura geral da unidade e adequação do portão de veículos existente no local da unidade do poço CSB 01 de Jacutinga em Itaipulândia. | Em Andamento | Próprios
JANDAIA DO SUL, | POÇO | A obra e serviços executados objetivam captar o aquífero Serra Geral através de um poço, com câmara de bombeamento integral no diâmetro 10”. O perfil superficial desse poço, composto por solos e rochas friáveis, alteradas e fraturadas deve ser integralmen | Em Andamento | Próprios
JARDIM ALEGRE, | OBRA | Execução de 3.604 m de emissário de esgotos. | Concluído | Próprios
JARDIM ALEGRE, | POÇO | A obra e serviços executados objetivam captar o aquífero Serra Geral/ Guarani através de um poço, com câmara de bombeamento integral no diâmetro 8”. O perfil superficial desse poço, composto por solos e rochas friáveis, alteradas e fraturadas deve ser int | Em Andamento | Próprios
JARDIM PAREDAO, | OBRA | Execução de 01 abrigos para quadro de comando tipo 1 no CSB 01 com área de 3,91m², incluso reforma e pintura do pátio existente. | Em Andamento | Próprios
JESUITAS, | PROJETO | PBEN para operacionalização de CSB (60 m³/h), 2,5 km de adutora e ampliação da capacidade de reservação no município de Jesuítas. | Em Andamento | Próprios
JOAQUIM TAVORA, | OBRA | Execução de tratamento preliminar, pós-tratamento e tratamento do lodo da Estação de tratamento de esgotos existente - "ETE Água Limpa". | Em Andamento | Financiado
JOAQUIM TAVORA, | OBRA | Obras de Recuperação, Melhorias Estruturais e Adequações Operacionais na Estação de Tratamento de Água e na Estação de Captação de Água Bruta (CSP 01- Rio Jacaré) - SAA Joaquim Távora | Em Andamento | Próprios
JOAQUIM TAVORA, | OBRA | Obras de Recuperação, Melhorias Estruturais e Adequações Operacionais na Estação de Captação de Água Bruta (CSP 01- Rio Jacaré) - SAA Joaquim Távora | Em Andamento | Próprios
JURANDA, | OBRA | Implantação do Sistema de Esgotamento Sanitário no município de Juranda, compreendendo execução a execução de 10.906,30m de rede coletora, 610,00 unidades de ligações prediais, 2.774,90m de interceptor 1.993,17m de interceptor 2.993,17m de emissário, esta | Em Andamento | Financiado
LAPA, | PROJETO | PBEN - Projeto Básico de Engenharia (hidráulico, estrutural, geotécnico, sondagem, mecânico, elétrico e automação) para ampliação do SAA: Integração da Sede, Mariental/Botiatuva Fecho e Joanesdorf. | Em Andamento | Próprios
LAPA, | POÇO | obra e serviços objetivam captar água do aquífero Cristalino através de um poço tubular. Executar-se-á inicialmente as perfurações para instalação e cimentação do tubo de boca (14”) e do tubo de revestimento (10”). Concluída esta etapa, deve ser executado | Concluído | Próprios
LAPA, | OBRA | Substituição de cercas e portões | Em Andamento | Próprios
LARANJEIRAS DO SUL, | OBRA | Interligação e Ampliação dos SAA de Laranjeiras do Sul com Rio Bonito do Iguaçu sendo - Adutora de água tratada – AAT DN 255 e DN 200, reservatórios apoiados – RAP01 e RAP02, travessia sob rodovia DE 200, travessia sobre rio DN 200, interligação com a | Em Andamento | Financiado
LARANJEIRAS DO SUL, | OBRA | Contratação de obra de readequação de acessibilidade predial de bens imóveis, com fornecimento total de peças, equipamentos, materiais, insumos e mão de obra, na edificação da Central de Relacionamento da localidade de Laranjeiras do Sul. | Concluído | Próprios
LARANJEIRAS DO SUL, | PROJETO | PBES e PBGE p recuperação das margens da CSP Tapera, nova passarela p a barragem e recuperação de estruturas de ancoragem do barrilete de sucção e recalque no abrigo da elevatória | Concluído | Próprios
LINDOESTE, | PROJETO | ETP, Projetos básicos hidraulicos, mecânico, lineares, sondagens, estrutural , geotécnico, inventário florestal e outorgas, elétrico e automação, para : operacionalização do CSB-05, RAP 100m3, EEB/EET/AAB/AAT e demais unidades necessárias. | Concluído | Próprios
LOANDA, | OBRA | Reforma em prédios administrativos (central de relacionamento ao cliente e operacional) em Loanda | Em Andamento | Próprios
LONDRINA, | OBRA | Execução das Elevatórias de Água Tratada - EET- Leste e EET-Tibagi, 5.229,30 m de adutora de água tratada, 02 Reservatórios Apoiados com capacidade de 3.500 m³ cada, 01 Reservatório Semi-enterrado com 3.790 m³ e 13.903,84 m de Rede de Distribuição de água | Concluído | Financiado
LONDRINA, | OBRA | Operacionalização dos Poços nos distritos de Guaravera, Irerê, Maravilha e Selva, bem com execução de Reservatórios, adutoras e rede de distribuição de água. | Concluído | Financiado
LONDRINA, | PROJETO | ETP para ampliação da ETE Norte ou nova ETE Jacutinga | Concluído | Próprios
LONDRINA, | PROJETO | Serviço de apoio e assessoramento técnico à fiscalização (ATF) da obras de esgotamento sanitário na região de abrangência da GPOND. | Em Andamento | Próprios
LONDRINA, | OBRA | Melhoria do Sistema de Abastecimento de Água Londrina compreendendo a execução de: Canteiro de Obras, Recuperação estrutural do Reservatório Sul, de acordo com Termo de Referência, Especificações Técnicas, Projetos, Manual de Obras de Saneamento – MOS 5ª | Em Andamento | Próprios
LONDRINA, | OBRA | Execução de 5.428,45 m de Adutora de água Tratada - "AAT Sergipe" e uma Estação Elevatória de Água Tratada - EET-66 | Concluído | Próprios
LONDRINA, | PROJETO | Execução de serviços técnicos de topografia, geodésia, sondagens e elaboração de elementos para legalização de imóveis nas localidades de abrangência da GGND-Londrina | Concluído | Próprios
LONDRINA, | OBRA | Execução de 02 Estações elevatórias de esgoto e 3.723,30 m de Linha de recalque para atendimento a Cidade Industrial de Londrina (Cilon). | Concluído | Próprios
LONDRINA, | PROJETO | Execução de serviços técnicos de topografia e elaboração de elementos para legalização de imóveis de abrangência do SES | Concluído | Próprios
LONDRINA, | PROJETO | Execução de serviços técnicos de topografia e elaboração de elementos para legalização de imóveis de abrangência do SAA | Concluído | Próprios
LONDRINA, | OBRA | Reforma dos reatores e digestores de lodo, implantação do sistema de secagem térmica do lodo e Instalações Elétricas. | Em Andamento | Financiado
LONDRINA, | OBRA | Execução de 1.150,36 m de Adutora de Água Tratada AAT-19, interligando à adutora existe ao Centro de Reservação Maria Lúcia. | Concluído | Próprios
LONDRINA, | OBRA | Execução de tanque de contenção de peróxido de hidrogênio, reforma do piso da casa de bombas e instalação de alambrado na Captação Tibagi. Substituição de portão de ferro na Captação Tibagi e na Intermediária Tibagi. | Em Andamento | Próprios
LONDRINA, | OBRA | Reforma de comportas, instalação de tampas de fibra, instalação de alambrado, execução de coberturas, instalação de guarda-corpo, substituição de grades de alumínio, ampliação de caixas de distribuição de fluxo de esgoto, reforma de cobertura dos leitos d | Em Andamento | Próprios
LONDRINA, | PROJETO | Elaboração de Projeto Básico Hidráulico com Básicos Complementares para Ampliação dos SAA dos distritos de Guairacá, Guaravera, Irerê, Lerroville, Paiquerê, Regina, Selva e Taquaruna, município de Londrina | Em Andamento | Próprios
LONDRINA, | PROJETO | Execução de serviços de topografia, geodésia, sondagens e elaboração de elementos para legalização de imóveis, para as localidades de abrangência da GGND - Londrina | Em Andamento | Próprios
LONDRINA, | PROJETO | Execução de serviços técnicos de topografia, geodésia, sondagens e elaboração de elementos para legalização de imóveis nas localidades de abrangência da GGND Londrina. | Em Andamento | Próprios
LONDRINA, | PROJETO | Projeto Básico Complementar (elétrico e automação) para modernização parte elétrica e automatismo com IHM e comunicação com CCO dos sistemas poços e reservatórios das unidades: Guaravera, Lerroville, Maravilha, Paiquerê 01/02, Patrimônio Regina,São Luiz, | Em Andamento | Próprios
LONDRINA, | OBRA | Melhorias SES Londrina - ETE Norte - Fase 2: obras envolvendo digestores, pós-digestor, reforma de unidades visando o aproveitamento energético de biogás e geração de energia. | Em Andamento | Financiado
LONDRINA, | PROJETO | PBEN - Projeto Básico de Engenharia (hidráulico, estrutural, geotécnico, sondagem, mecânico, elétrico e automação) para ampliação coletores e interceptores e PBC (estrutural e geotécnico) para casa do antiespumante e novo lançamento da ETE Sul | Em Andamento | Próprios
LONDRINA, | PROJETO | Elaboração de projetos de segurança contra incêndio e pânico (PSCIP – Plano de Segurança Contra Incêndio e Pânico), e demais documentos necessários ao licenciamento junto ao Corpo de Bombeiros, para as unidades de água na área de abrangência da Sanepar / | Concluído | Próprios
LONDRINA, | OBRA | Melhorias do Sistema de Esgotamento Sanitário em Londrina, compreendendo a execução de 737,51 m de Linha de Recalque "Quati". | Em Andamento | Próprios
LONDRINA, | PROJETO | PBES e PBGE p implantação de sistema de dióxido de coloro na ETA Tibagi | Concluído | Próprios
LONDRINA, | OBRA | Execução de Estação Elevatório de Esgotos - EEE - Cafezal e 55,92 m de linha de recalque | Em Andamento | Próprios
LONDRINA, | PROJETO | 7.420 m de coletores tronco | Em Andamento | Próprios
LONDRINA, | PROJETO | Consultoria de Engenharia para apoio técnico à fiscalização de obras - SES, previstas em Figueira, Ivaiporã, Londrina e São João do Ivaí. | Em Andamento | Próprios
LONDRINA, | PROJETO | Consultoria de Engenharia para apoio técnico à fiscalização de obras - SAA, nas localidades de Curiúva, Santa Mariana, São Sebastião da Amoreira, Rolândia, Londrina e Cambé. | Em Andamento | Próprios
LUNARDELLI, | OBRA | Execução de 01 estação elevatória de esgotos - EEE01, 765,00 m de linha de recalque, 14.534,67 m de rede coletora de esgotos, 576,00 m de coletores, 705 ligações prediais e instalações elétricas. | Em Andamento | Próprios
LUNARDELLI, | POÇO | A obra e serviços executados objetivam captar o aquífero Serra Geral/ Guarani através de um poço, com câmara de bombeamento integral no diâmetro 8”. O perfil superficial desse poço, composto por solos e rochas friáveis, alteradas e fraturadas deve ser int | Em Andamento | Próprios
LUNARDELLI, | OBRA | Fornecimento de sistema completo de aeração para filtro aerado submerso e instalação de sistema modular de decantação em estação de tratamento de esgoto, composto por 02 sopradores de ar, tubulações de distribuição de ar insuflado e difusores tubulares de | Em Andamento | Próprios
MALLET, | OBRA | Contratação de obra para ampliação do Sistema de Esgotamento Sanitário, do município de Mallet - PR: Execução de 5.429,10 m de redes coletoras de esgoto e 235 ligações prediais de esgoto na Região 01. | Concluído | Próprios
MALLET, | PROJETO | Elaboração de Projeto Básico de Engenharia, para ampliação do sistema de esgotamento sanitário do município de Mallet (PR), contemplando Estação de Tratamento de Esgoto e Estação Elevatória de Esgoto. | Em Andamento | Próprios
MAMBORE, | OBRA | melhorias nas unidades operacionais de Mamborê, Terra Boa e Jaracatiá no âmbito da gerência regional de Campo Mourão. | Em Andamento | Próprios
MANDAGUACU, | OBRA | Ampliação do Sistema de Esgotamento Sanitário no Município de Mandaguaçu, com a execução de 30.551,30m de rede coletora de esgoto, 2.069,0ud ligações prediais de esgoto, 525,80m de Coletor Tronco, 40,40m Travessia Aérea, 546,0m de Linha de Recalque, uma E | Em Andamento | Próprios
MANDAGUARI, | OBRA | Contratação de obra para ampliação do Sistema de Esgotamento Sanitário, do município Mandaguari, com execução da ETE Keller IV e emissário. (OBRA CIVIL E ELÉTRICA) | Em Andamento | Próprios
MANDAGUARI, | OBRA | Contratação de obra para ampliação do Sistema de Esgotamento Sanitário, do município Mandaguari, com execução da ETE Keller IV e emissário. (SISTEMA DE TRATAMENTO DE LODO-INTEGRADO) | Em Andamento | Próprios
MANDAGUARI, | OBRA | Contratação de obra para ampliação do Sistema de Esgotamento Sanitário, do município Mandaguari, com execução da ETE Keller IV e emissário. (SISTEMA DE AERAÇÃO-INTEGRADO) | Em Andamento | Próprios
MANDAGUARI, | OBRA | Esta obra tem por finalidade a Ampliação do Sistema de Abastecimento de Água de Mandaguari, através da intervenção nas seguintes unidades: Captação Poço 10, Adutora AAB-12 – Travessias 01, 02 e 03, Interligações na Câmara de Contato, Obras de instalações | Em Andamento | Próprios
MANDAGUARI, | OBRA | Reforma e ampliação da Central de Relacionamento de Mandaguari | Concluído | Próprios
MANDIRITUBA, | OBRA | Substituição de cercas e portões | Em Andamento | Próprios
MANGUEIRINHA, | OBRA | Ampliação da estação de tratamento de esgoto ETE Mangueirinha - 40 l/s, execução de 5.909,26 m de rede coletora de esgoto, 276 ligações prediais de esgoto e 2.531,81 m de coletores | Concluído | Próprios
MANOEL RIBAS, | OBRA | Obras de Ampliação do Sistema de Abastecimento de Água de Manoel Ribas, Fornecimento Parcial de materiais hidráulicos, e total para equipamentos, insumos e mão de obra: Operacionalização do poço (CSB 04), Adutora PEAD DE 160mm, Travessia na rodovia, Alter | Em Andamento | Próprios
MANOEL RIBAS, | PROJETO | Projeto básico de engenharia para melhorias no processo de tratamento da Estação de Tratamento Patrimônio, contemplando estudo de alternativas, projeto básico hidráulico, projeto básico geotécnico e estrutural, orçamento e serviços de topografia. | Concluído | Próprios
MANOEL RIBAS, | OBRA | Contratação de obra para ampliação do Sistema de Esgotamento Sanitário do município de Manoel Ribas – PR: Rede Coletora de esgoto - Bacia C e Ligações Prediais de Esgoto - Bacia C. | Em Andamento | Próprios
MANOEL RIBAS, | OBRA | Objeto da Contratação: Execução de ampliação de rede primária de energia elétrica, em média tensão, instalação aérea, trifásica, conforme projeto anexo fornecido pela concessionária, para atendimento de 1 posto de transformação do município de Manoel Riba | Em Andamento | Próprios
MARIA HELENA, | OBRA | Instalação de quadro de comando no SAA de Maria Helena / Vila Carboneira CSB-02. | Concluído | Próprios
MARIA HELENA, | OBRA | Interligação do poço CSB-05 com vazão de 15m3/h,adutora de água bruta em PVC PBA CL 12 DN75 com 494,44 metros, obras elétricas. | Em Andamento | Próprios
MARILENA, | PROJETO | Estudo Global do SAA com definição das zonas de pressão, zonas de manobra, ampliação de reservação e elevatória, incuíndo topografia. | Concluído | Próprios
MARINGA, | OBRA | Ampliação e Melhoria do Sistema de Esgotamento Sanitário de Maringá, na Estação de Tratamento de Esgoto ETE Jardim Alvorada. | Em Andamento | Financiado
MARINGA, | OBRA | Construção de dois novos RALF’S Módulo 40l/s cada, Reforma e Melhorias em oito RALF’S Existentes módulo 40l/s. Substituição das Caixas do Efluente, Substituição das Caixas Divisoras de Fluxo, Desvio das Linhas de Recalque em PEAD Existentes, Implantação d | Em Andamento | Próprios
MARINGA, | OBRA | Ampliação SAA Maringá, Operac. Poço P26 e Poço P28, adutora AAB26 com 2.450m, adutora AAB28 com 2.124,00m., interl hidrául nos pátios de Reservação, tratamentos, urbanização e drenagem nas áreas dos poços e dos centros de reservação. RDA de 3.030,00m, for | Concluído | Próprios
MARINGA, | PROJETO | Consultoria de Engenharia para apoio técnico à fiscalização de obras - SES | Em Andamento | Próprios
MARINGA, | PROJETO | Consultoria de Engenharia para apoio técnico à fiscalização de obras - SAA | Em Andamento | Próprios
MARINGA, | OBRA | Ampl SES Maringá–ETE Mandacaru, adequações e/ou impl: EE Recuperação de Nível/CDFL2, Adequações Filtro Biológico Existente p/ Tanque MBBR, EE de Processos-Recirculação Lodo,Tanque equalização lodo existente,Limpa fossa, CDFL01,Casa sopradores,Casa Prod Qu | Em Andamento | Financiado
MARINGA, | PROJETO | PBEN - Projeto Básico de Engenharia (hidráulico, estrutural, geotécnico, sondagem, mecânico, elétrico e automação) para nova captação do Rio Pirapó contemplando: EEB-00, EEB-01, Adutora, ETA, ETL; alem da ampliação do CR Jardim América e CR Higienópolis | Em Andamento | Próprios
MARINGA, | OBRA | Serviço de reforma em sistema de armazenamento (silo), roscas, filtro manga, válvula de alivio / borboleta, passarela,transportadores, monovias e guindaste giratório do sistema de esgotamento sanitário – ETE-02 Maringá Pr. | Concluído | Próprios
MARINGA, | OBRA | Reforma dos equipamento e execução completa da montagem eletromecânica na ETE-01 Maringá. | Concluído | Próprios
MARINGA, | OBRA | Recomposição de unidade operacional - CSB-13 SAA de Maringá. | Concluído | Próprios
MARINGA, | OBRA | RECOMPOSIÇÃO DE UNIDADE OPERACIONAL - EET 10 SAA MARINGÁ | Concluído | Próprios
MARINGA, | OBRA | Ampliação do Sistema de Abastecimento de Água para a cidade de Maringá, com a implantação das seguintes unidades construtivas: implantação de uma adutora AAT03 com extensão de 4.114,30m, Travessia aérea com Tubo FD PN10 PF e FF DN400 com uma extensão de | Em Andamento | Próprios
MARINGA, | OBRA | Obra e serviços de melhorias nas instalações elétricas em Sistemas de Abastecimento de Água da cidade de Maringá - Gerência Regional de Maringá – GRMA. | Concluído | Próprios
MARINGA, | OBRA | Fornecimento e instalação de desarenador com raspador de fundo rotativo mecanizado para melhoria do sistema de esgoto em Maringá. | Concluído | Próprios
MARINGA, | PROJETO | ETP para estudo da capacidade hidráulica do sistema de coleta e transporte do SES de Maringá | Em Andamento | Próprios
MARINGA, | PROJETO | Serviços Técnicos de Topografia, Geodésia, Sondagens e Elaboração de Elementos de Legalização de Imóveis para implantação, ampliação ou melhoria do SAA das cidades de abrangência da Gerência Geral Noroeste – GGNO. | Em Andamento | Próprios
MARINGA, | PROJETO | Serviços Técnicos de Topografia, Geodésia, Sondagens e Elaboração de Elementos de Legalização de Imóveis para implantação, ampliação ou melhoria do SES das cidades de abrangência da Gerência Geral Noroeste – GGNO | Em Andamento | Próprios
MARINGA, | PROJETO | PBEN de ampliação da EET 2, AAT para atendimento da Coca Cola e AAT para interligação Maringá x Mandaguaçu | Em Andamento | Próprios
MARINGA, | OBRA | Implantação de 29.769,0m de RCE-PVC DN150; 813,0 ud de LPE; execução de 4 Travessias Subterrânea; 4966,50m Coletor Tronco; 1.948,50m de Linha de Recalque em PEAD PE100 PN10 JS DE225, ELEVATÓRIA: EEE04 Intermediária; execução de drenagem da Elevatória e o | Em Andamento | Próprios
MARIPA, | POÇO | A obra e serviços executados objetivam captar o aquífero Serra Geral através de um poço, com câmara de bombeamento integral no diâmetro 8”. O perfil superficial desse poço, composto por solos e rochas friáveis, alteradas e fraturadas deve ser integralment | Concluído | Próprios
MARIPA, | PROJETO | PBEN e PUL para 1 ETE, 1 EEE Padrão, 1.050 m LRE, 23.000 m de Coletor 13.000m RCE, 300 LDE. | Em Andamento | Próprios
MARIPA, | PROJETO | PBEN e PUL para ETE, 3.000m emissário, 1 SBL, 350 m LRE, 10.000m RCE, 258 LDE | Em Andamento | Próprios
MARIPA, | PROJETO | ETE 2 l/s; Emissário 3.700 m; RCE 6.000 m / LDE - 185 uds | Em Andamento | Próprios
MARIPA, | OBRA | Execução de reforço de rede urbana para atendimento de 1 entrada de energia à obra de ampliação do sistema de abastecimento de água de Maripá, PR. | Concluído | Próprios
MARIPA, | OBRA | Execução de serviços de interligação de poço CSB 03 (SIA 6297), do sistema de abastecimento de água de Maripá. | Concluído | Próprios
MARMELEIRO, | PROJETO | Revisão e melhorias do Projeto Projeto Básico de Engenharia (projeto hidráulico, estrutural e mecânico) e elaboração de projeto elétrico e de automação para Ampliação do Sistema de Abastecimento de Água do município de Marmeleiro (PR), abrangendo Poço 03, | Concluído | Próprios
MATELANDIA, | PROJETO | Projeto Básico Hidráulico, estrutural, geotécnico, elétrico/automação, sondagens e elementos de legalização para operacionalização do Poço CSB-07 e adutora e instalações elétricas. OBS: CONTRATAR JUNTO COM O PPI 290621. | Concluído | Próprios
MATINHOS, | PROJETO | PBEN - Projetos Básicos Hidráulico e mecânico e anteprojetos estrutural, geotécnico, elétrico e de automação para implantação de pós tratamento na ETE Solimar | Em Andamento | Próprios
MATINHOS, | PROJETO | PBEN p implantação de nova ETA e CSP - SAA Matinhos | Em Andamento | Próprios
MATINHOS, | OBRA | Obra de execução de muro para divisa, conserto de cobertura, substituição de portas, tratamento de superfície e pinturas do RAP Caiobá em Matinhos PR. | Em Andamento | Próprios
MATINHOS, | OBRA | OBRA DE REMANEJAMENTO DA LR E RCE, LOCALIZADAS NA PR-412 | Em Andamento | Próprios
MATINHOS, | OBRA | OBRA DE REMANEJAMENTO DA AAT, RDA LOCALIZADAS NA PR-412 | Em Andamento | Próprios
MATINHOS, | OBRA | adequação de barracão no ete matinhos-pr, para armazenamento de materiais eletromecânico | Em Andamento | Próprios
MAUA DA SERRA, | PROJETO | Elaboração de Projeto Básico Hidráulico com Básicos Complementares e Projeto de Unidades Lineares para Implantação do SES de Mauá da Serra | Em Andamento | Próprios
MEDIANEIRA, | OBRA | Execução de Captação Superficial CSP-02 - Rio Ouro Verde, Baixo Recalque EEB02 - 150,0 l/s, Canal desarenador, Alto Recalque EEB03 - 150,0 l/s / Adutora de água bruta - AAB-Recalque: 5.809,00 m / Caixa de transição: 75 m³ / Adutora de água bruta - AAB-Gra | Em Andamento | Próprios
MEDIANEIRA, | OBRA | Execução de RCE Itaipu 12.144,00m e 655 LPE, RCE Condá 15.619,30m e 758 LPE com Int. 1.816,20m, RCE Belo Horizonte 7.783,03m e 473 LPE com Int. 563,10m e EEE Irene 62,77 l/s com LRE 2.476,20m, Int. 2.478,05m, Coletor BR277- 595,05m, Travessia BR277-72,60 | Em Andamento | Financiado
MEDIANEIRA, | OBRA | Ampliação da ETE Alegria - Com Remoção de Fósforo e Nitrogênio Cap. Média 80 L/s- ETE Modular | Em Andamento | Financiado
MEDIANEIRA, | OBRA | Fornecimento e instalação de cobertura do corredor entre a ETA e o Prédio do Laboratório, de guarda corpo na ETA e de esquadrias; execução de muro com concertina e de estrutura de um dique de contenção em alvenaria. | Concluído | Próprios
MEDIANEIRA, | OBRA | Obra de construção de edificação para abrigar a sede do escritório em Medianeira | Em Andamento | Próprios
MEDIANEIRA, | OBRA | Execução da obra de 21 km de rede coletora de esgoto em PVC DN 150 mm e 1.000 ligações de esgoto para ampliação dos sistema de esgoto sanitário de Medianeira, com fornecimento total de material, insumos e equipamentos. | Em Andamento | Próprios
MEDIANEIRA, | OBRA | Ampliação de SES, contemplando 16,4 km de RCE e 1.030 LDE. | Em Andamento | Financiado
MEDIANEIRA, | OBRA | Ampliação de SES, contemplando 31,90 km de RCE no Jardim Panorâmico, 2,92 km de coletores, 02 EEEs (sendo 01 intermediária), 1,63 km de LRE e 1.547 LDE. | Em Andamento | Financiado
MEDIANEIRA, | OBRA | Obra de recuperação e melhoria no acesso ao CSB 06 cuja área foi destinada pela prefeitura municipal de Medianeira. | Em Andamento | Próprios
MISSAL, | OBRA | Execução de 54.796,80 m de Rede Coletora de Esgotos, de 11.600,63 m de Coletores Tronco, de 4.166,88 m de Linha de Recalque, de 02 Estações Elevatórias de Esgoto: Manso com capacidade de 15,00 l/s e Sabiá com capacidade de 30,00 l/s,2.531 Ligações Predia | Em Andamento | Não Oneroso
MISSAL, | OBRA | Execução de ampliação de rede primária de distribuição rural média tensão 34,5kV e complementação de fase, conforme projeto fornecido pela concessionária Copel, para atendimento a uma entrada de energia trifásica de 150A, para operacionalização da estação | Em Andamento | Não Oneroso
MOREIRA SALES, | OBRA | Ampliação do Sistema de Abastecimento de Água da cidade de Moreira Sales, ativação do poço 04 com a instalação e montagem de 1 conjunto moto-bomba submersa mais 1 reserva, barrilete, 4 bombas dosadoras, obras de instalação elétricas e automação, urbanizaç | Em Andamento | Próprios
NOVA ALIANCA DO IVAI, | OBRA | Obra de Ampliação do Sistema de Abastecimento de Água no município de NOVA ALIANCA DO IVAÍ,com a aquisição, fornecimento e instalação de materiais, mão de obra e equipamentos para a operacionalização do poço 06, implantação do reservatório elevado (REL 02 | Concluído | Próprios
NOVA AURORA, | OBRA | Ampliação do SES de Nova Aurora com 10.090,83m de RCE, 493 LPE, 1.736,12m de Coletores, 980,00m de LR, Travessias, 1 Estação Elevatória de Esgoto, Instalações Elétricas | Em Andamento | Próprios
NOVA AURORA, | OBRA | Execução de 133,48m de guias de concreto e 426,44m² de acesso em brita graduada. | Em Andamento | Próprios
NOVA BILAC, | OBRA | Obra e serviços de melhorias nas instalações elétricas em Sistemas de Abastecimento de Água da cidade de Nova Bilac - Gerência Regional de Maringá – GRMA. | Concluído | Próprios
NOVA ESPERANCA, | OBRA | "Esta obra tem por finalidade a Ampliação do Sistema de Esgotamento Sanitário no Município de Nova Esperança, conforme discriminado: Canteiro de Obras; Administração Local de Obra – ALO; 37.570,20m de Rede Coletora de Esgoto em PVC DN150; 693,10m de Rede | Em Andamento | Financiado
NOVA ESPERANCA, | OBRA | Execução de obra de travessia subterrânea do Ribeirão Caxangá de tubulação de FD DN300 do emissário de esgoto tratado da ETE Caxangá II, inclusive elaboração de projetos e execução de estruturas auxiliares e urbanização. | Em Andamento | Próprios
NOVA ESPERANCA, | PROJETO | Projeto geotécnico, estrutural, sondagem e ensaios para execução de um reservatório de acúmulo na EEE-01 Bom Retiro | Concluído | Próprios
NOVA LONDRINA, | OBRA | GRPV - SES - 183 - NOVA LONDRINA EXECUÇÃO DE OBRA DE 770,00m² PARA SISTEMA DE DESIDRATAÇÃO DE LODO EM BAGS,18,45m² DE ABRIGO PARA SOPRADORES EM ALVENARIA OBRA MODIFICAÇÃO DO FAN 01 E FAN 02 EM FBAS E DECANTADOR SECUNDÁRIO | Em Andamento | Próprios
NOVA LONDRINA, | PROJETO | Contratação de serviços para execução de projeto elétrico e de automação para operacionalização de sopradores e elevatória da ETE Tigre - Nova Londrina | Em Andamento | Próprios
NOVA OLIMPIA, | OBRA | Melhoria da ETE São Domingos em Nova Olimpia com a execução de leitos de secagem, estação e levatória de lodo, construção de físico químico , decantador e automação do físico químico e EEL. | Em Andamento | Próprios
NOVA OLIMPIA, | OBRA | Instalação de quadro de comando no SAA de Nova Olímpia CSB-02. | Concluído | Próprios
NOVA OLIMPIA, | PROJETO | Elaboração de Estudo Técnico Preliminar e Projetos Básicos de Engenharia (SES) para ampliação da capacidade de tratamento da ETE São Domingos da cidade de Nova Olímpia | Em Andamento | Próprios
NOVA PRATA DO IGUACU, | PROJETO | Revisão do PBHI e Elaboração de Projetos Básicos Complementares para CSP01 Santa Cruz, CSP02 Cotegipe, AAB2P, AAB3P e ETA. | Em Andamento | Próprios
NOVA PRATA DO IGUACU, | OBRA | Execução da ETE, EEE01,EEE02, EEE03, 2.787,56 m de Coletor, 65.387,20 m de Rede Coletora de Esgoto, 2.707,12 m de Emissário Final, 2.677 ligações prediais de esgoto. | Em Andamento | Próprios
NOVA SANTA HELENA, | OBRA | Ampliação do Sistema de Abastecimento de Água de Nova Santa Helena, compreendendo a execução do fuste do REL 75m3 em concreto armado, interligação hidráulica do REL ao poço existente e a rede de distribuição e instalações elétricas. | Concluído | Próprios
NOVA SANTA ROSA, | OBRA | Implantação do SES de Nova Santa Rosa com 30.954,83m de RCE, 1.352 LPE, 434,39m de Coletores, 5.136,65m de Interceptores, Travessias, Estação de Tratamento de Esgoto (10,0 l/s), 347,62m de Emissário Final e Instalações Elétricas | Em Andamento | Financiado
NOVA SANTA ROSA, | OBRA | Implantação do SES de Nova Santa Rosa com 26.988,50m de RCE, 1.172 LPE, 315,39 m de Coletores, Travessia, 1 Estação Elevatória de Esgoto, 950,00m de LR e Instalações Elétricas | Em Andamento | Próprios
NOVA SANTA ROSA, | POÇO | A obra e serviços executados objetivam captar o aquífero Serra Geral através de um poço, com câmara de bombeamento integral no diâmetro 10”. O perfil superficial desse poço, composto por solos e rochas friáveis, alteradas e fraturadas deve ser integralmen | Concluído | Próprios
NOVO ITACOLOMI, | PROJETO | Elaboração de Projeto Básico Hidráulico com Básicos Complementares para Ampliação do SAA do município de Novo Itacolomi | Em Andamento | Próprios
PAICANDU, | OBRA | Ampl SES de Paiçandu, ETE Bandeirantes do Sul, Tub Entrada, Cx Transição e Gradeamento Manual, Demolição, Sist Tratamento Preliminar com equiptos, Interlig Hidrául, Dissipador Energia, pré-operação e operação assistida em Estação de Pós-Tratamento Modular | Em Andamento | Próprios
PAICANDU, | OBRA | Obra de Ampliação do Sistema de Esgotamento Sanitário da cidade de Paiçandu, na Estação de Tratamento de Esgoto Bandeirantes do Sul, tendo como objetos o fornecimento e instalação de Sistema de Tratamento Preliminar e fornecimento e instalação do Sistema | Em Andamento | Próprios
PAICANDU, | OBRA | Adequação, ampliação e melhorias prédio administrativo - Paiçandu | Concluído | Próprios
PAICANDU, | OBRA | Execução de muro com concertina para fechamento da área da EEE-02 de Paiçandu. | Concluído | Próprios
PAICANDU, | OBRA | Execução de remanescente de obra da Reforma da casa de tratamento de Paiçandú. | Em Andamento | Próprios
PALMAS, | OBRA | Montagem de uma Entrada de Energia pleiteando Posto de Transformação, sistema de medição em abrigo fechado, iluminação interna para o abrigo, iluminação externa, malha de aterramento e substituição do alimentador do QDLF | Em Andamento | Próprios
PALMAS, | POÇO | Os serviços executados objetivam fazer uma reavaliação simultânea de dois poços tubulares (P05 e P06) para definir a vazão possível com a operação simultânea deles. | Concluído | Próprios
PALMAS, | POÇO | Os serviços executados tem por objetivo obter informação sobre as condições hidráulicas do Aquífero Guarani na região de Palmas, bem como identificar as características físico químicas de suas águas. | Em Andamento | Próprios
PALMEIRA, | PROJETO | 01 captação superficial para 150 L/s, 15 km de AAB, 1,45 km de AAT, ETA de 150 L/s, ETL, ampliação da reservação, dispositivos de controle operacional. | Em Andamento | Próprios
PALMEIRA, | PROJETO | Projeto de unidades lineares para execução de obra de ampliação do emissário da ETE de Palmeira. | Concluído | Próprios
PALMEIRA, | POÇO | A obra e serviços executados objetivam prospectar a potencialidade do aquífero Paleozóico, através da perfuração um poço com câmara de bombeamento integral no diâmetro 6”. O perfil superficial desse poço, composto por solos e rochas friáveis, alteradas e | Em Andamento | Próprios
PALMEIRINHA, | PROJETO | Projeto de implantação de EEE em Palmeirinha e linha de recalque até Guarapuava. | Em Andamento | Próprios
PALMITAL, | OBRA | Contratação de serviço para execução sistema de aeração em filtro desativado compreendendo as instalações hidráulicas, abrigo e mureta para quadros, fornecimento de QD e QDLF-02, execução de ramais e instalação de sensor de OD e hidrostático na ETE Palmit | Concluído | Próprios
PALMITAL, | OBRA | Contratação de obra de readequação de acessibilidade predial de bens imóveis, com fornecimento total de peças, equipamentos, materiais, insumos e mão de obra, na edificação da Central de Relacionamento da localidade de Palmital. | Em Andamento | Próprios
PALOTINA, | OBRA | Ampliação do SES com execução de ETE (54,11 l/s), EEE (96,22 l/s), 3.754,50 m de Linha de Recalque PEAD DE355, 3.197,05 m de Emissário Santa Fé, 503,20 m de Emissário Final e instalações elétricas. | Em Andamento | Próprios
PALOTINA, | OBRA | Execução de 44m de cerca em arame 14 fios, 01 portão de veículos, 01 caixa de passagem de concreto 40x40cm e 2765,10m² de acesso em cascalho. | Em Andamento | Próprios
PARAISO DO NORTE, | OBRA | Execução de Sistema de desidratação de Lodo em Bag's | Concluído | Próprios
PARAISO DO NORTE, | PROJETO | Contratação de projetos básicos estrutural e geotécnico para implantação de 01 UASB com capacidade de 15 L/s e 13 Leitos de Secagem (06 para implantação imediata e 07 para etapa futura), conforme ETP e projeto básico hidráulico básico. | Em Andamento | Próprios
PARANAVAI, | OBRA | Ampliação do Sistema de Abastecimento de Água de Paranavai, Canteiro de obras;Administração Local de Obra; Rede de distribuição de água (RDA) – TOTAL: 3.166,70m sendo: DN 100 – 129,00m; DN 150 – 1.225,80m; DN 200 – 933,20m; DN 250 - 229,00m; DN 300- 649,7 | Concluído | Financiado
PARANAVAI, | OBRA | Melhoria do Sistema de Abastecimento de Água de Paranavaí, compreendendo a recuperação estrutural do REN-01 (2000 m³) e RSE (500m³) Santos Dumont. | Em Andamento | Próprios
PARANAVAI, | OBRA | Reforma pátio ETA e pátio reservação Santos Dumont | Em Andamento | Próprios
PARANAVAI, | OBRA | Esta obra tem por finalidade a Ampliação do Sistema de Abastecimento de Água da cidade de PARANAVAI, com a execução da interligação e operacionalização do CSB-20. | Em Andamento | Próprios
PATO BRANCO, | PROJETO | Projeto Básico de Engenharia (hidráulico, estrutural, geotécnico, sondagem, mecânico, elétrico e automação) e PUL (Projeto de Unidades Lineares) para 2ª Etapa da ETE Pato Branco, ampliação de capacidade, interceptor e Rede Coletora de Esgoto | Em Andamento | Próprios
PATO BRANCO, | OBRA | Obra de Ampliação do SAA Pato Branco, contemplando a execução de reforço de rede de distribuição de água, anéis de distribuição, interligação no RAP-10 e interligações hidráulicas, com fornecimento parcial de materiais. | Concluído | Próprios
PATO BRANCO, | PROJETO | PBEN - Projeto Básico de Engenharia (hidráulico, estrutural, geotécnico, sondagem, mecânico, elétrico e automação) para detalhamento do ETP - incluindo o sistema produtor e o sistema distribuidor de água | Em Andamento | Próprios
PATO BRANCO, | OBRA | EXECUÇÃO DE REFORMA, ADEQUAÇÃO E MELHORIAS NAS INSTALAÇÕES PREDIAIS DOS SISTEMAS DE CORONEL VIVIDA, SÃO JORGE DO OESTE E SAUDADE DO IGUAÇU. | Em Andamento | Próprios
PATO BRANCO, | OBRA | Reforma da casa de química da Estação de Tratamento de Água – Pato Branco, pequenos reparos e pinturas nas demais estruturas existentes na área da ETA, câmara de contato, reservatório, Estação de Tratamento de Lodo – ETL, depósito, muros, cercas e calçad | Em Andamento | Próprios
PATO BRANCO, | OBRA | EXECUÇÃO DE URBANIZAÇÃO RESERVATÓRIO RAP-13 PATO BRANCO | Em Andamento | Próprios
PAULO FRONTIN, | OBRA | Contratação de obra para Implantação do SES de Paulo Frontin - ETE Modular Santana: Execução, fornecimento, transporte, montagem, instalação, pré-operação e operação assistida de tratamento modular com processo de tratamento aerado, vazão média de 5 L/s, | Em Andamento | Próprios
PAULO FRONTIN, | OBRA | Contratação de obra para Implantação do Sistema de Esgotamento Sanitário SES do município de Paulo Frontin com execução de rede coletora, ligações prediais, elevatória, travessias, leitos de secagem, pátio de cura, emissário, urbanização, Drenagem e Insta | Em Andamento | Próprios
PEROLA, | OBRA | Interligação do poço CSB-06 com vazão de 34m3/h, adutora de água bruta em PEAD PE100 PN10 DE110 com 2.023,26 metros, obras elétricas. | Em Andamento | Próprios
PEROLA, | OBRA | Execução de 02 abrigos para quadro de comando tipo 1 no CSB 01 e CSB 02, com área de 3,91m² (cada abrigo). | Em Andamento | Próprios
PIEN, | OBRA | Execução de Estação de tratamento de esgoto (ETE Piên)- 6l/s, 210,00m de Emissário, Estação Elevatória de esgoto (EEE Piên), Linha de recalque, 2350,00 m de coletor, 23.900m de rede coletora e 725 Ligações prediais. | Em Andamento | Financiado
PIEN, | OBRA | Substituição de cercas e portões | Em Andamento | Próprios
PINHAIS, | OBRA | Execução de aproximadamente 12km de rede coletora de esgoto em PVC DN150 e PEAD até DE160, travessias e ligações prediais de esgoto. | Concluído | Financiado
PINHAIS, | OBRA | Adequação das instalações elétricas da EEE Maracanã para trocar as bombas e ampliar a capacidade de vazão | Concluído | Próprios
PINHAO, | OBRA | EXECUÇÃO DE 1.121,10m DE REDE DE DISTRIBUIÇÃO DE ÁGUA DN 200mm PARA INTERLIGAR O RAP 200m³ DA VILA CALDAS AO SAA DE PINHÃO | Concluído | Próprios
PINHAO, | OBRA | EXECUÇÃO DE BASE EM CONCRETO ARMADO PARA RESERVATÓRIO ELEVADO METÁLICO COM CAPACIDADE DE 50m³ NA VILA DOIS IRMÃOS | Em Andamento | Próprios
PINHAO, | OBRA | EXECUÇÃO DE BASE EM CONCRETO ARMADO PARA RESERVATÓRIO APOIADO EM FIBRA DE VIDRO COM CAPACIDADE DE 200m³ NA VILA CALDAS | Concluído | Próprios
PINHAO, | OBRA | Contratação de obra de readequação de acessibilidade predial de bens imóveis, com fornecimento total de peças, equipamentos, materiais, insumos e mão de obra, na edificação da Central de Relacionamento da localidade de Pinhão. | Concluído | Próprios
PIRAI DO SUL, | OBRA | Contratação de obra para ampliação do Sistema de Esgotamento Sanitário (SES) do município de Piraí do Sul-Pr: Contemplando a execução da Estação Elevatória de Esgoto (EEE), 394,00m de linha de recalque DN 90mm, 3579,00m de rede coletora de esgoto, 230 lig | Concluído | Próprios
PIRAI DO SUL, | OBRA | Ampliação do Sistema de esgotamento Sanitário do Município de Piraí do Sul com a execução das Instalações elétricas da Estação Elevatória de Esgoto (EEE). | Concluído | Próprios
PIRAI DO SUL, | POÇO | A obra e serviços objetivam captar água do aquífero Cristalino através de um poço tubular. Executar-se-á inicialmente as perfurações para instalação e cimentação do tubo de boca (16”) e do tubo de revestimento (10”). Concluída esta etapa, deve ser executa | Em Andamento | Próprios
PIRAQUARA, | OBRA | Ampliação do Sistema de Abastecimento de Água de Piraquara: RDA E SETORIZAÇÃO, AAT IRAÍ/PIRAQUARA, EEAT IRAI/PIRAQUARA E EEAT RGRE | Em Andamento | Financiado
PIRAQUARA, | OBRA | Substituição de cercas e portões | Em Andamento | Próprios
PIRAQUARA, | PROJETO | PBEN para ampliação da EEE Manoel Ribas para atender a demanda de crescimento do Presídio de Piraquara. | Em Andamento | Próprios
PITANGA, | OBRA | Obra civil e elétrica para nova captação com barragem, EEAB, AAB, macromedidores, válvula de controle, interligações e urbanização, além de recuperação estrutural do RSE03-Alto da Colina. | Em Andamento | Próprios
PITANGA, | OBRA | OBRA DE EXECUÇÃO DE IMPLANTAÇÃO DO SISTEMA DE PÓS-TRATAMENTO MODULAR APOIADO DE EFLUENTE DA ETE PITANGA - Físico-Químico e Decantação – PRFV ou PP ou PEAD – AÇO INOX 316L CAPACIDADE 3456 m3/dia – ESGOTAMENTO SANITÁRIO DO MUNICÍPIO DE PITANGA. | Concluído | Próprios
PLANALTO, | OBRA | Execução de 55.453,50 m de RCE; 2.249,92m do Int 01; 4.867,25m de Coletores 01,02,03,04,05,06,07,07ª; 2300 LDE; 492,99m de Travessias aéreas e não destrutivas para os Coletores 01,03,04,05 e Interceptor 01; EEE 01, Linha de Recalque 01; EEE 02; Execução d | Em Andamento | Próprios
PLANALTO, | PROJETO | PBEN PARA AMPLIAÇÃO DO SAA PLANALTO COM INTERLIGAÇÃO AO SAA CAPANEMA: Poço 1 (SIA 6144), 01 EEB, 01 RAP, 4,6KM AAB, 01 TRATAMENTO, LEVANTAMENTOS TOPOGRÁFICOS, 10 ELEMENTOS LEGALIZAÇÃO, 02 TRAVESSIAS, ACESSO, URBANIZAÇÃO, QUANTITATIVO, ESPECIFICAÇÕES BÁSIC | Concluído | Próprios
PONTA GROSSA, | OBRA | Contratação de obra para ampliação do Sistema de Abastecimento de Água do município de Ponta Grossa: Execução de travessia sobre o Rio Pitangui em tubo de aço DN 700mm conforme projetos e interligação na rede existente, fornecimento e instalação de RHO co | Concluído | Próprios
PONTA GROSSA, | PROJETO | Contratação de Serviço de Apoio e Assessoramento Técnico à fiscalização (ATF) das obras do Sistema de Abastecimento de Água na Região de Abrangência da Gerência de Projetos e Obras Sudeste - GPOSD: Das atividades a serem desenvolvidas pela empresa contrat | Em Andamento | Próprios
PONTA GROSSA, | PROJETO | Contratação de Serviço de Apoio e Assessoramento Técnico à fiscalização (ATF) das obras do Sistema de Esgotamento Sanitário na Região de Abrangência da Gerência de Projetos e Obras Sudeste - GPOSD: Das atividades a serem desenvolvidas pela empresa contrat | Em Andamento | Próprios
PONTA GROSSA, | PROJETO | Execução de serviços técnicos de topografia e elaboração de elementos para legalização de imóveis de abrangência do SAA | Concluído | Próprios
PONTA GROSSA, | PROJETO | Execução de serviços técnicos de topografia e elaboração de elementos para legalização de imóveis de abrangência do SES | Concluído | Próprios
PONTA GROSSA, | OBRA | Execução de 3.976 metros de rede coletora de esgoto no Jardim Ipiranga, 94 ligações prediais de esgoto, 02 estações elevatórias de esgoto tipo booster, linhas de recalque e obra de contenção do talude junto a travessia do Rio Verde. | Em Andamento | Próprios
PONTA GROSSA, | OBRA | Contratação de obra para ampliação do Sistema de Esgotamento Sanitário do município Ponta Grossa | Em Andamento | Próprios
PONTA GROSSA, | OBRA | Obra para ampliação de 1.300m de emissário da ETE Tibagi | Em Andamento | Próprios
PONTA GROSSA, | PROJETO | Projeto Básico de Engenharia (hidráulico, estrutural, geotécnico, sondagem, mecânico, elétrico e automação) Projeto para Ampliação e Melhoria do Processo de tratamento da ETE Ronda e Ampliação da UGL. | Em Andamento | Próprios
PONTA GROSSA, | PROJETO | Elaboração de serviços de topografia e elementos de legalização, para ampliação do Sistema de Abastecimento de Água, para atendimento as demandas da GPOSD. | Concluído | Próprios
PONTA GROSSA, | PROJETO | Elaboração de serviços de topografia e elementos de legalização, para ampliação do Sistema de Esgotamento Sanitário, para atendimento as demandas da GPOSD. | Em Andamento | Próprios
PONTA GROSSA, | PROJETO | Elaboração de 20 pranchas em formato A1 para desenvolvimento de desenho técnico (planta, indicação do pavimento e interferências, perfil) e quantificação de materiais. | Em Andamento | Próprios
PONTA GROSSA, | PROJETO | 120,00m de sondagem a trado; 100,00m de sondagem SPT. | Em Andamento | Próprios
PONTA GROSSA, | PROJETO | 45,00m de sondagem a trado; 45,00m de sondagem SPT. | Concluído | Próprios
PONTA GROSSA, | PROJETO | Elaboração de 8 pranchas em formato A1 para desenvolvimento de desenho técnico (planta, indicação do pavimento e interferências, perfil) e quantificação de materiais. | Em Andamento | Próprios
PONTA GROSSA, | POÇO | A obra e serviços objetivam captar água do aquífero Furnas através de um poço tubular. Executar-se-á inicialmente as perfurações para instalação de tubo de boca (12”) e do tubo de revestimento (8”). Concluída esta etapa, deve ser executado o furo em 6” at | Em Andamento | Próprios
PONTA GROSSA, | PROJETO | PBEN p revisão de projetos do RAP 06, EETs 26 e 27e AATs 4 e 5 do Sistema Tibagi | Concluído | Próprios
PONTA GROSSA, | OBRA | Execução de 2.152 metros de rede coletora de esgoto no jardim Gralha Azul, 158 ligações prediais de esgoto, 01 estação elevatória de esgoto tipo booster e linha de recalque | Em Andamento | Próprios
PONTA GROSSA, | PROJETO | 6.860m de redes coletoras de esgoto, 388 ligações prediais, 900m de coletor, travessias, sondagens SPT e à trado e elementos para legalização em diversos bairros de Ponta Grossa (Redes esparsas). | Em Andamento | Próprios
PONTA GROSSA, | PROJETO | PBES e PBGE para revisão do RAP 06, EETs 26 e 27 e AATs 4 e 5 | Concluído | Próprios
PONTA GROSSA, | OBRA | Contratação de empresa especializada em prestar serviço de manutenção, reforma, reparos estruturais e ampliação predial de bens imóveis, com fornecimento total de materiais, equipamentos, insumos e mão de obra, nas edificações da unidade operacional e adm | Em Andamento | Próprios
PONTAL DO PARANA, | PROJETO | PBEN - Projetos Básicos Hidráulico e mecânico e anteprojetos estrutural, geotécnico, elétrico e de automação para implantação de pós tratamento na ETE Ipanema | Em Andamento | Próprios
PONTAL DO PARANA, | OBRA | Ampliação do SAA de Pontal do Paraná, execução de aproximadamente 5,2 km de Adutora de Água Tratada (AAT) em FD DN 400 entre o CR Ipanema e CR Shangrilá. | Concluído | Próprios
PORECATU, | PROJETO | Elaboração de projeto básico hidráulico com básicos complementares para ampliação do SAA Porecatu | Em Andamento | Próprios
PORTO AMAZONAS, | OBRA | Contratação de obra para implantação do novo Sistema de Esgotamento Sanitário do município de Porto Amazonas | Em Andamento | Próprios
PORTO RICO, | OBRA | A obra civil de melhorias, reforma e ampliação do Sistema de Esgotamento Sanitário na ETE Rio Paraná na cidade de Porto Rico, no âmbito da Gerencia Regional de Paranavaí GRPV | Concluído | Próprios
PORTO RICO, | PROJETO | Elaborar o Estudo Técnico Preliminar e os projetos Básicos Hidráulicos e Mecânicos para ampliação da Rede de Distribuição do SAA de Porto Rico. | Concluído | Próprios
PORTO RICO, | OBRA | Obra de Ampliação SAA no município do Porto Rico. Execução de RAP 02 - 1000 m³, EET-03, sistema tratamento, obras elétricas, rede de distribuição de água DN200 900m e DN110 397m - total 1297,00 m | Em Andamento | Próprios
PORTO RICO, | OBRA | Reforma das unidades operacionais de água do SAA Porto Rico | Concluído | Próprios
PORTO RICO, | OBRA | Reforma da central de relacionamento ao cliente incluindo pintura; substituição de acabamentos e esquadrias; adequação de acessibilidade; e melhorias em muros, cercas, instalações elétricas e hidráulicas | Concluído | Próprios
PORTO UNIAO, | OBRA | Reforma na Central de Relacionamento de Porto União | Em Andamento | Próprios
PRIMAVERA (LEOPOLIS), | OBRA | Operacionalização de poço, execução de 1.789 m de adutora de água tratada, reservatório apoiado com 25 M³ e 3.837,14 metros de rede de distribuição de água tratada. | Em Andamento | Próprios
PRUDENTOPOLIS, | PROJETO | PBEN - Projeto Básico de Engenharia (hidráulico, estrutural, geotécnico, sondagem, mecânico, elétrico e automação) para ampliação de reservação e adequação de RDA e ampliação da capacidade de produção do SAA (FAD 470/2022) | Em Andamento | Próprios
PRUDENTOPOLIS, | PROJETO | Projeto Básico de Engenharia (hidráulico, estrutural, geotécnico, sondagem, mecânico, elétrico e automação) para recuperação estrutural dos dois RALF's existentes, novo desarenador e estudo do emissário na ETE Matadouro. | Em Andamento | Próprios
QUATIGUA, | OBRA | Reparos no muro da Estação de Tratamento de Água de Quatiguá, com demolição parcial e nova recomposição e substituição do portão de acesso danificado, e melhorias no almoxarifado inacabado do pátio, SAA Quatiguá. | Em Andamento | Próprios
QUATIGUA, | OBRA | Fornecimento e instalação de Estação de Tratamento de Esgotos "ETE Modular" na estação de tratamento de esgotos existente "ETE Bonito" com Q= 12 L/s. | Em Andamento | Próprios
QUATIGUA, | OBRA | Execução de serviços para instalação do sistema de pós-tratamento modular, com execução de 3.612,14 m de emissário final da Estação de Tratamento de Esgotos | Em Andamento | Próprios
QUATRO BARRAS, | PROJETO | ELABORAÇÃO DE PROJETO DE UNIDADES LINEARES PARA AMPLIAÇÃO DO SISTEMA DE ESGOTAMENTO SANITÁRIO DE QUATRO BARRAS - REGIÃO PEDREIRA | Concluído | Financiado
QUATRO BARRAS, | PROJETO | Projeto Básico de Engenharia (hidráulico, estrutural, geotécnico, sondagem, mecânico, elétrico e automação) para ampliaçao da EEE Orestes Tha | Em Andamento | Próprios
QUATRO BARRAS, | OBRA | Execução de serviços de instalações elétricas e hidráulicas para uma captação emergencial de água bruta. | Em Andamento | Próprios
QUEDAS DO IGUACU, | OBRA | Execução de duas bases em concreto armado para dois reservatórios de fibra de vidro apoiados com capacidade de 200m3 cada | Em Andamento | Próprios
QUEDAS DO IGUACU, | OBRA | ESTAÇÃO DE TRATAMENTO DE ESGOTO BIOLÓGICO MODULAR CAP. 40 L/s – MUNICÍPIO QUEDAS DO IGUAÇÚ – ETE CAMPO NOVO: Execução, fornecimento, transporte, montagem, instalação, pré-operação e operação assistida de tratamento modular com processo de tratamento aerad | Em Andamento | Próprios
QUEDAS DO IGUACU, | PROJETO | Projeto de unidades lineares para execução de 11765m de RCE, a fim de atendimento a demanda para execução em parceria com a prefeitura municipal de Quedas do Iguaçu. | Concluído | Próprios
QUERENCIA DO NORTE, | OBRA | - Rede Coletora de Esgoto ( 24.187,50 metros); - Ligações prediais de Esgoto (975,00 unidades). | Em Andamento | Próprios
QUITANDINHA, | OBRA | Ampliação de 9,0 km de Rede Coletora de Esgotos, 1,0 km de Coletor, 376 ligações prediais, EEE Centro, linha de recalque, implantação do pós-tratamento da ETE Quitandinha e instalações elétricas. | Concluído | Financiado
QUITANDINHA, | PROJETO | Projeto Básico de Engenharia (hidráulico, estrutural, geotécnico, sondagem, mecânico, elétrico e automação) para ampliação do SAA para novo poço e aumento da Produção do SAA | Em Andamento | Próprios
RAMILANDIA, | OBRA | Obras civis e instalações eletromecânicas do SES Ramilândia | Em Andamento | Não Oneroso
RAMILANDIA, | OBRA | Implantação ETE Ramilândia, com capacidade de 5 l/s, execução de canteiro de obras, acesso e urbanização, e de laboratório e escritório. | Em Andamento | Não Oneroso
RAMILANDIA, | OBRA | Implantação ETE Ramilândia por sistema de filtros plantados (wetlands / Solução Baseada na Natureza - SbN), compreendendo: elaboração dos projetos básico e executivo, montagens, interligações, instalações elétricas, comissionamento, pré-operação e operaçã | Em Andamento | Não Oneroso
REALEZA, | PROJETO | Projeto Básico de Engenharia para implantação de Estação de Tratamento de Lodo na Estação de Tratamento de Água 70L/s. | Concluído | Próprios
REBOUCAS, | OBRA | AMPLIAÇÃO DO SAA DE REBOUÇAS (PR): EXECUÇÃO DE NOVA CAPTAÇÃO SUPERFICIAL COM BARRAGEM DE NÍVEL, ADUTORA DE ÁGUA BRUTA 01 E 02, TRAVESSIA SOB BR-153, TRAVESSIA SOBRE RIO, DESARENADOR, CAIXA DE MANOBRA, ETA MODULAR (COMPACTA), INTERLIGAÇÕES, 03 RESERVATÓRIO | Em Andamento | Próprios
REBOUCAS, | OBRA | Reforma na Central de Relacionamento de Rebouças | Em Andamento | Próprios
REBOUCAS, | OBRA | Obra de ampliação de rede de energia elétrica de 38 metros e novo transformador de 112,5 kVA para atender aumento de carga de 3#90 A para 3#200 A na ETA de Rebouças/PR. | Em Andamento | Próprios
RENASCENCA, | OBRA | Execução de leitos de secagem e UGL na ETE Calcanhar, com revitalização da área da Estação. | Em Andamento | Próprios
RENASCENCA, | OBRA | Urbanização das áreas CSB e acesso | Concluído | Próprios
RESERVA, | OBRA | Tanque de contenção de Produtos Químicos | Em Andamento | Próprios
RIBEIRAO DO PINHAL, | OBRA | Execução de estação elevatória de esgotos - "EEE Penitenciária estadual", 4.796 m de Linha de recalque e 1.090,60 m de interceptor | Concluído | Próprios
RIBEIRAO DO PINHAL, | OBRA | Execução de extensão de rede de energia elétrica rural com instalação de poste e transformador para atendimento a Elevatória de Esgotos - EEE-03 | Concluído | Próprios
RIBEIRAO DO PINHAL, | PROJETO | Elaboração de projeto básico hidráulico e complementares para ampliação dos sistemas de abastecimento de água de Ribeirão do Pinhal/PR (sede) e no distrito de Triolândia. (distrito). | Em Andamento | Próprios
RIBEIRAO DO PINHAL, | OBRA | A presente contratação visa atender à determinação judicial do Tribunal de Justiça, Comarca de Ribeirão do Pinhal (Processo nº 0001856-28.2023.816.0145), que estabelece o fornecimento de água tratada a 116 novas famílias assentadas, conforme listagem apre | Em Andamento | Próprios
RIBEIRAO DO PINHAL, | OBRA | A presente contratação visa atender à determinação judicial do Tribunal de Justiça, Comarca de Ribeirão do Pinhal (Processo nº 0001856-28.2023.816.0145), que estabelece o fornecimento de água tratada a 116 novas famílias assentadas, conforme listagem apre | Em Andamento | Próprios
RIO AZUL, | OBRA | Contratação de obra para ampliação do Sistema de Esgotamento Sanitário do município de Rio Azul, PR: Execução de aproximadamente 2.744,00m de emissário e via de acesso a ETE Faxinal. | Em Andamento | Próprios
RIO BOM, | OBRA | Estação de Tratamento de Esgoto – Lodos Ativados, 1.120,75 metros de Emissário, 2.435,34 metros de Coletores, 3.003,31 metros de Interceptor, 10.063,88 metros de Rede Coletora de Esgoto, 603 unidades de Ligações Prediais de Esgoto, Urbanização e Instalaçõ | Em Andamento | Próprios
RIO BONITO DO IGUACU, | OBRA | Contratação de obra de readequação de acessibilidade predial de bens imóveis, com fornecimento total de peças, equipamentos, materiais, insumos e mão de obra, na edificação da Central de Relacionamento da localidade de Rio Bonito do Iguaçu. | Em Andamento | Próprios
RIO BRANCO DO SUL, | OBRA | A implantação do Sistema de Esgotamento Sanitário do Município de Rio Branco do Sul com execução de 19.709,56 metros de rede coletora, 1.117 ligações prediais, 4.082,24 metros de linha de recalque, 3.425,06 metros de Coletor, implantação da uma Elevatória | Em Andamento | Financiado
RIO BRANCO DO SUL, | OBRA | Ampliação do Sistema de Esgotamento Sanitário do Município de Rio Branco do Sul visa a execução de 13.745,40 metros de rede coletora, 842 ligações prediais, 1.009,82 metros de linha de recalque, 1.717,42 metros de Coletores de Esgoto, implantação da Eleva | Em Andamento | Financiado
RIO BRANCO DO SUL, | POÇO | A obra e serviços executados objetivam captar o aquífero Karst através de um poço, com câmara de bombeamento no diâmetro 10”. O perfil superficial desse poço, composto por solos e rochas metamórficas friáveis, alteradas e fraturadas deve ser integralmente | Concluído | Próprios
RIO BRANCO DO SUL, | POÇO | A obra e serviços executados objetivam captar o aquífero Karst através de um poço, com câmara de bombeamento no diâmetro 10”. O perfil superficial desse poço, composto por solos e rochas metamórficas friáveis, alteradas e fraturadas deve ser integralmente | Em Andamento | Próprios
RIO BRANCO DO SUL, | POÇO | A obra e serviços executados objetivam realizar Teste de Bombeamento para reavaliação hidráulica do Poço 17 (CODSIA 6322). | Em Andamento | Próprios
RIO NEGRO, | OBRA | Reforma e adequação de acessibilidade da Central de Atendimento de Rio Negro. | Em Andamento | Próprios
RIO NEGRO, | OBRA | Substituição de cercas e portões | Em Andamento | Próprios
RIO NEGRO, | PROJETO | Projeto Básico de Engenharia (hidráulico, estrutural, geotécnico, sondagem, mecânico, elétrico e automação) para ampliação do SAA Rio Negro | Em Andamento | Próprios
ROLANDIA, | OBRA | Implantação de 01 Estação de Elevatória de Esgotos "EEE - Cafezal e outra "EEE-Ferreira Braga", execução de 1.275,71 m de interceptor Cafezal, 1.157,47 de Linha de recalque e 422,11 m de rede coletora de esgotos. | Em Andamento | Próprios
ROLANDIA, | OBRA | Execução de Reservatório (metálico) Apoiado - RAP de 1000 m3 no município de Rolândia. | Em Andamento | Próprios
ROLANDIA, | OBRA | Execução de Reservatório (metálico) Apoiado - RAP de 500 m3 no município de Rolândia. | Em Andamento | Próprios
ROLANDIA, | OBRA | Execução de Adutora de Água Tratada AAT-Cambé-Rolândia, Travessia, Estação Elevatória de Água Tratada, Interligação da Adutora AAT-Cambé-Rolândia ao RSE no Centro de Reservação Central/Rolândia. | Em Andamento | Próprios
ROLANDIA, | PROJETO | Elaboração de projetos de unidades lineares, hidráulico básico e complementares básico, para ampliação do SES | Concluído | Próprios
ROLANDIA, | OBRA | Operacionalização do Poço P-06, execução de 147,00 m de rede de distribuição de água, casa de química para tratamento e instalações elétricas, para ampliação na localidade de Nossa Senhora Aparecida. | Em Andamento | Próprios
ROLANDIA, | OBRA | Execução das instalações elétrica e automação da EET05 (Booster Dom Pedro II); EET06 (Booster Matiussi); EET09 (CR Nobre); EET03 (CR Santiago); EET04 (CSB Berguer); EEB04 (Captação Santiago); EEB07 (Captação Jaú); EEB02/EEB06 (Captação Ema); ETA01 e de Ár | Em Andamento | Próprios
ROLANDIA, | PROJETO | PBES e PBGE para nova EET 02 - SAA | Concluído | Próprios
RONCADOR, | OBRA | Esta obra tem por finalidade a Implantação do Sistema de Esgotamento Sanitário de Roncador, compreendendo a implantação de uma ETE com capacidade de 16 L/s, execução de Interceptor com 5.443,46 m, Rede Coletora de Esgoto com 34.374,90 m, 1.908 Ligações Pr | Em Andamento | Financiado
RONCADOR, | OBRA | Esta obra tem por finalidade a Implantação do Sistema de Esgotamento Sanitário de Roncador, compreendendo a implantação de uma ETE Modular. | Em Andamento | Financiado
RONDON, | OBRA | Ampliação do Sistema de Abastecimento de Água de Rondon, com Interligação e operacionalização de poço tubular profundo CSB-08- SIA 5688; CSB-08 – Abrigo de Elétrica; Adutora AAB-08; Rap/interligações; Obras elétricas. | Em Andamento | Próprios
ROSARIO DO IVAI, | OBRA | Melhorias do Sistema de Esgotamento Sanitário em Rosário do Ivaí, compreendendo a execução de estação elevatória de esgotos - EEE-01 vazão de 11m³/h, interligações hidráulicas e instalações elétricas. | Em Andamento | Próprios
SABAUDIA, | OBRA | Ampliação do Sistema de Abastecimento de água em Sabáudia, compreendendo a operacionalização do Poço P-08, execução de 1.980,42 m de Adutora de água Bruta AAB-06, 02 Elevatórias de Água tratada EET-02 2 EET-03, 2.214,75 m de Adutora de água tratada AAT-01 | Em Andamento | Próprios
SALTO DO ITARARE, | OBRA | Recuperação e melhoria dos arruamentos e acessos com rachão e brita graduada, substituição de portão de veículos, execução de canaletas e galerias pluviais internas, substituição de cercamento frontal e pintura das unidades operacionais, no SES de Salto d | Em Andamento | Próprios
SALTO DO LONTRA, | PROJETO | Elaboração do Projeto Básico de Engenharia (projeto hidráulico, estrutural, sondagem, mecânico, elétrico e automação), para ampliação do sistema de abastecimento de água do município de Salto do Lontra (PR). | Concluído | Próprios
SANTA CRUZ MONTE CASTELO, | OBRA | Ampliação do Sistema de Abastecimento de Água de Santa Cruz do Monte Castelo, com Interligação e operacionalização de poço tubular profundo CSB-08- SIA 5526; CSB-08 – Abrigo de Elétrica; Adutora AAB-08; Rap/interligações; Obras elétricas. | Em Andamento | Próprios
SANTA FE, | OBRA |  | Em Andamento | Próprios
SANTA FE, | OBRA | Obras e serviços de melhorias nas instalações elétricas em Sistemas de Abastecimento de Água da cidade de Santa Fé - Gerência Regional de Maringá – GRMA. | Concluído | Próprios
SANTA FE, | PROJETO | Projeto geotécnico, estrutural e sondagem para execução de leitos de secagem na ETE-Água do Brás | Concluído | Próprios
SANTA HELENA, | OBRA | Contratação de obra para melhoria do Sistema de Esgotamento Sanitário, por meio da implantação de sistema de desinfecção por UV e precipitação de fósforo na ETE, do município de Santa Helena | Concluído | Próprios
SANTA HELENA, | PROJETO | Projeto para implantação de reservatórios de acúmulo nas estações elevatórias de esgoto EEE 01 e EEE 02 de Santa Helena. | Concluído | Próprios
SANTA HELENA, | OBRA | Execução de 2.852,53 m de rede coletora de esgoto em Santa Helena. | Em Andamento | Próprios
SANTA HELENA, | OBRA | Execução de 3.121,15 m de rede de água e 143 ligações prediais no SAA de Santa Helena | Em Andamento | Próprios
SANTA HELENA, | OBRA | Adequação da entrada e saída de água do reservatório e do barrilete do poço de Santa Helena. | Concluído | Próprios
SANTA IZABEL DO OESTE, | OBRA | Operacionalização dos reservatórios RAP4 e RAP5 (150 m³ cada), implantação da adutora de água tratada AAT3 (400,0m DE 110mm) com fornecimento parcial de materiais. | Concluído | Próprios
SANTA LUCIA, | PROJETO | Contratação de Projeto Básico Hidráulico com básicos complementares, para implantação do sistema de esgotamento sanitário da cidade de Santa Lúcia (PR) contemplando ETE, EEEs, linhas de recalque, coletores e RCE. | Em Andamento | Próprios
SANTA MARIANA, | PROJETO | Elaboração de Projeto básico hidráulico, com complementares e projeto de unidades lineares para implantação do SES no distrito de Panema, município de Santa Mariana, para atendimento ao parque industrial. | Em Andamento | Próprios
SANTA MARIANA, | OBRA | Execução de Reservatório Elevado com capacidade de 50 m³, 1.675,00 m de adutora de água tratada, 2.676,00 m de rede de distribuição de água e instalação de booster. | Em Andamento | Próprios
SANTA TEREZINHA ITAIPU, | OBRA | Readequação das instalações civis e eletromecânicas da captação de água de Santa Terezinha de Itaipu, com a construção de: uma nova entrada de energia, fechamento da área com muro, acesso a captação do lago, abrigo para quadros de comando, substituição do | Concluído | Próprios
SANTA TEREZINHA ITAIPU, | OBRA | Readequação das instalações civis e eletromecânicas da captação de água de Santa Terezinha de Itaipu, com a construção de: uma nova entrada de energia, fechamento da área com muro, acesso a captação do lago, abrigo para quadros de comando, substituição do | Concluído | Próprios
SANTA TEREZINHA ITAIPU, | OBRA | Adequações e melhorias na infraestrutura da ETE, estação de tratamento de esgoto de Santa Terezinha de Itaipu. | Concluído | Próprios
SANTA TEREZINHA ITAIPU, | OBRA | Execução de obra de adequações e reforma e predial de bens imóveis, com fornecimento total de peças, equipamentos, materiais, insumos e mão de obra, nas edificações das unidades administrativas e operacionais das localidades de Santa Terezinha de Itaipu | Em Andamento | Próprios
SANTA TEREZINHA ITAIPU, | PROJETO | Contratação de serviços de topografia para execução de rede coletora de esgoto EXPANSAR, no Sistema de Esgotamento Sanitário do município de Santa Terezinha de Itaipu – GRFI | Em Andamento | Próprios
SANTA TEREZINHA ITAIPU, | PROJETO | Contratação de serviços Sondagem para execução de rede coletora de esgoto EXPANSAR, no Sistema de Esgotamento Sanitário do município de Santa Terezinha de Itaipu – GRFI | Em Andamento | Próprios
SANTA TEREZINHA ITAIPU, | PROJETO | Contratação de serviços de topografia para execução de Melhorias no Sistema de Esgotamento Sanitário do município de Santa Terezinha de Itaipu – GRFI | Em Andamento | Próprios
SANTA TEREZINHA ITAIPU, | PROJETO | Contratação de serviços de Sondagem para Melhoria, no Sistema de Esgotamento Sanitário do município de Santa Terezinha de Itaipu – GRFI | Em Andamento | Próprios
SANTANA DO ITARARE, | OBRA | Recuperação e melhoria dos arruamentos e acessos com rachão e brita graduada, obras de melhoria no sistema de coleta de águas pluvial, na ETE Lava Pés - SES de Santana do Itararé. | Em Andamento | Próprios
SANTO ANTONIO DA PLATINA, | OBRA | Execução de remanescente da obra de ampliação da estação de tratamento de esgotos "ETE Boi Pintado" | Em Andamento | Financiado
SANTO ANTONIO DA PLATINA, | OBRA | Substituição do antigo cercamento em arame farpado já danificado, por cerca tipo alambrado, colocação de portão de acesso em local adequado, revitalização e iluminação da área da Poço P-03 - EEB 4, SAA Santo Antônio da Platina. | Em Andamento | Próprios
SANTO ANTONIO DA PLATINA, | OBRA | Reforma de trecho do cercamento em alambrado e calçamento da área dos Reservatórios 1 e 2 que estão danificados, com execução de estrutura de reforço e muro para reconstrução dos taludes que desbarrancaram devido as fortes chuvas. Fechamento com a instala | Em Andamento | Próprios
SANTO ANTONIO DA PLATINA, | OBRA | Substituição do antigo cercamento tipo alambrado já danificado, por novo cercamento do mesmo tipo, substituição de portão de acesso, revitalização da urbanização e drenagem e iluminação da área da unidade operacional EET6 , reforma e adequação da edificaç | Em Andamento | Próprios
SANTO ANTONIO DA PLATINA, | OBRA | Substituição do cercamento tipo alambrado já danificado, substituição de portão de acesso, e revitalização da iluminação, substituição de calçadas internas e externas danificadas, destoca de árvores no passeio, pintura total da área operacional da elevató | Em Andamento | Próprios
SANTO ANTONIO DA PLATINA, | OBRA | Substituição do antigo cercamento em arame farpado já danificado, por cerca tipo alambrado, substituição de portão de acesso em local adequado, revitalização e iluminação da área da EEB 6 (Poço 16), adequação da edificação existente para colocação adequad | Em Andamento | Próprios
SANTO ANTONIO DA PLATINA, | OBRA | Adequação de edificação existente na ETA para implantação do novo Laboratório Regional de Água, com colocação de balcão para laboratório, adequações elétricas para instalação de equipamentos de análises, adequação em bancadas de granito, manutenção nos fo | Em Andamento | Próprios
SANTO ANTONIO DA PLATINA, | OBRA | Reforma e Adequação do Laboratório Regional de Esgoto, localizado nas dependências da Estação de Tratamento de Água de Santo Antonio da Platina, com demolições de paredes, substituição de piso, adequação e colocação de balcão para laboratório, armários, a | Em Andamento | Próprios
SANTO ANTONIO DA PLATINA, | PROJETO | Projeto Básico de Engenharia (hidráulico, estrutural, geotécnico, sondagem, mecânico, elétrico e automação) para Simulação Hidráulica do SAA e reavalição do ETP- detalhamento do ETP | Em Andamento | Próprios
SANTO ANTONIO DA PLATINA, | PROJETO | Projeto Básico de Engenharia (hidráulico, estrutural, geotécnico, sondagem, mecânico, elétrico e automação) para adequação/ substituição do emissario existente DN 400 | Em Andamento | Próprios
SANTO ANTONIO DO SUDOESTE, | OBRA | Reforma das Centrais de Relacionamento da GCSO e GRFB (Santo Antônio do Sudoeste) | Em Andamento | Próprios
SAO CARLOS DO IVAI, | OBRA | obra de expansar com execução de 11.458 metros de rce e 621 lpe's para atendimento da bacia por gravidade de São Carlos do Ivaí | Em Andamento | Próprios
SAO DOMINGOS(MARINGA), | OBRA | Obra e serviços de melhorias nas instalações elétricas em Sistemas de Abastecimento de Água da cidade de São Domingos - Gerência Regional de Maringá – GRMA. | Concluído | Próprios
SAO JOAO (ALTONIA), | OBRA | Execução de 01 abrigo para quadro de comando tipo 1 no CSB 01 com área de 3,91m²,incluso reforma e pintura do pátio existente. | Em Andamento | Próprios
SAO JOAO DO IVAI, | OBRA | “Instalação do equipamento de aeração no filtro, com fornecimento e instalação de 02 (dois) Sopradores de ar tipo parafuso, sendo 1 reserva, uma base de concreto armado com telhado de proteção, instalação da tubulação de conexão do soprador até o tubo de | Concluído | Próprios
SAO JOAO DO IVAI, | POÇO | A obra e serviços executados objetivam captar o aquífero Serra Geral através de um poço, com câmara de bombeamento integral no diâmetro 8”. O perfil superficial desse poço, composto por solos e rochas friáveis, alteradas e fraturadas deve ser integralment | Concluído | Próprios
SAO JOAO DO IVAI, | POÇO | A obra e serviços executados objetivam captar o aquífero Serra Geral/ Guarani através de um poço, com câmara de bombeamento integral no diâmetro 8”. O perfil superficial desse poço, composto por solos e rochas friáveis, alteradas e fraturadas deve ser int | Em Andamento | Próprios
SAO JOAO DO TRIUNFO, | PROJETO | Contratação de projeto básico de engenharia para ampliação e melhoria do Sistema de Esgotamento Sanitário do município de São João do Triunfo-PR. Mobilização Inicial, Levantamento de Dados, Plano de Trabalho, Validação das Informações, Reunião Inicial, V | Em Andamento | Próprios
SAO JOAO, | OBRA | Ampliação da ETE de São João com execução de Laboratório, decantador secundário, leitos de secagem, interligações hidráulicas, instalações elétricas e urbanização. | Em Andamento | Próprios
SAO JOAO, | OBRA | Execução de barragem de nível e de estação elevatória de água bruta - EEB 01 | Em Andamento | Próprios
SAO JORGE DO OESTE, | PROJETO | Contratação de projeto para ampliação do Sistema de Abastecimento de Água do município São Jorge do Oeste, contemplando captação superficial para 20 l/s, ETA para 20 l/s, adutora DN 200 mm com 4,4 km de extensão e EET para 20 l/s. | Concluído | Próprios
SAO JORGE DO OESTE, | OBRA | Serviços de reformas, adequações e melhorias prediais casa de química 45,03 m². | Concluído | Próprios
SAO JORGE DO OESTE, | OBRA | Reforma e ADEQUAÇÃO casa de química (18,15 m²) e estruturas hidráulicas CSB 03 - Poço Bárbara - São Jorge D'Oeste | Em Andamento | Próprios
SAO JORGE DO PATROCINIO, | OBRA | Execução de 01 abrigo para quadro de comando tipo 1 no CSB 01 com área de 3,91m²,incluso reforma e pintura dos pátios existentes. | Em Andamento | Próprios
SAO JORGE DO PATROCINIO, | POÇO | Os serviços devem ser executados objetivando captar o aquífero Caiuá através de um poço, com câmara de bombeamento no diâmetro de 8”. O perfil superficial desse poço,composto por solos e rochas alteradas deve ser integralmente revestido. | Em Andamento | Próprios
SAO JOSE DOS PINHAIS, | PROJETO | Serviço de Apoio Técnico à Fiscalização da SANEPAR nas Obras de Implantação da Barragem Miringuava, município de São José dos Pinhais | Em Andamento | Próprios
SAO JOSE DOS PINHAIS, | OBRA | Execução da Obra de Implantação da Barragem Miringuava – Fase II (serviços de construção de estradas vicinais e de demolições na área do reservatório), no município de São José dos Pinhais | Em Andamento | Financiado
SAO JOSE DOS PINHAIS, | OBRA | Obra de Ampliação da Estação de Tratamento – ETL da Estação de Tratamento de Água – ETA Miringuava, no município de São José dos Pinhais | Concluído | Financiado
SAO JOSE DOS PINHAIS, | PROJETO | Projeto executivo para ampliação de rede coletora de esgoto e estação elevatória de esgotos - EEE Santo Antonio bairro Colônia Rio Grande. | Em Andamento | Próprios
SAO JOSE DOS PINHAIS, | OBRA | Readequação da Estação de Tratamento de Lodo - ETL ETA Rio Pequeno e instalações elétricas | Em Andamento | Financiado
SAO JOSE DOS PINHAIS, | OBRA | Ampliação do Sistema de Abastecimento de Água de São José dos Pinhais - Borda do Campo | Em Andamento | Financiado
SAO JOSE DOS PINHAIS, | OBRA | Ampliação do Sistema de Abastecimento de Água de São José dos Pinhais, implantação das EEAT 01 e EAAT 01P na área da ETA Cotia | Em Andamento | Próprios
SAO JOSE DOS PINHAIS, | OBRA | CONFECÇÃO E APLICAÇÃO DE GRADEAMENTO MANUAL MODULAR E ADEQUAÇÃO DO SISTEMA DE MOVIMENTAÇÃO DE CARGAS DA CAPTAÇÃO MIRINGUAVA | Em Andamento | Próprios
SAO JOSE DOS PINHAIS, | PROJETO | ELABORAÇÃO DE CADASTRO TÉCNICO GEORREFERENCIADO DAS OBRAS DA BACIA RIO PEQUENO – S.E.S. SÃO JOSÉ DOS PINHAIS | Concluído | Próprios
SAO JOSE DOS PINHAIS, | OBRA | Fornecimento e instalação de estação de tratamento modular de esgoto. | Em Andamento | Próprios
SAO JOSE DOS PINHAIS, | OBRA | A obra consiste na construção, desativação e remanejamento de diversos trechos de Rede de Distribuição Rural - RDR que fazem parte do sistema de distribuição de energia elétrica concessionado a Companhia Paranaense de Energia – Copel. Em razão dessas alte | Em Andamento | Próprios
SAO JOSE DOS PINHAIS, | OBRA | SES – EXECUÇÃO DE REDE COLETORA DE ESGOTO, COLETOR DE ESGOTO, AMPLIAÇÃO EEE GUATUPE E A IMPLANTAÇÃO DE LIGAÇÕES PREDIAIS NA BACIA DO ITAQUI. | Em Andamento | Financiado
SAO JOSE DOS PINHAIS, | PROJETO | Contratação de serviços de elaboração de desenho e materiais técnicos para ampliação da Usina Sanepar de Bioenergia – US Bio, no Sistema de Esgotamento Sanitário de Curitiba e Região Metropolitana. | Concluído | Próprios
SAO JOSE DOS PINHAIS, | OBRA | Substituição de cercas e portões | Em Andamento | Próprios
SAO JOSE DOS PINHAIS, | OBRA | Reforma de edificação e pátio coordenação de Manutenção São josé dos Pinhais | Em Andamento | Próprios
SAO JOSE DOS PINHAIS, | OBRA | reformas das edificações Atendimento Comercial SJP GCML | Em Andamento | Próprios
SAO JOSE DOS PINHAIS, | PROJETO | Projeto Básico de Engenharia (hidráulico, estrutural, geotécnico, sondagem, mecânico, elétrico e automação) para ETL da ETA Cotia | Em Andamento | Próprios
SAO JOSE DOS PINHAIS, | PROJETO | PBEN para ampliação do SAA de Cotia (São Jose dos Pinhais) com analise dos PHSs e integração ao Sistema Miringuava | Em Andamento | Próprios
SAO MANOEL DO PARANA, | OBRA | Instalação de quadro de comando no SAA de São Manoel do Paraná CSB-01. | Concluído | Próprios
SAO MATEUS DO SUL, | OBRA | Reforma na Central de Relacionamento de São Mateus do Sul | Concluído | Próprios
SAO MIGUEL DO IGUACU, | OBRA | execução de urbanização, fechamento da área e interligação do RAP 02; execução da adutora de água bruta PEAD DE 225 mm para interligação do poço CSB 05 até o RAP 02 do SAA de São Miguel do Iguaçu. Com fornecimento total de materiais, insumos e equipamento | Em Andamento | Próprios
SAO MIGUEL DO IGUACU, | OBRA | Execução de 04 leitos de secagem na ETE de São Miguel do Iguaçu; de melhorias na infraestrutura e manutenção da ETE. | Concluído | Próprios
SAO MIGUEL DO IGUACU, | OBRA | Obra de adequações e reforma predial de bens imóveis, com fornecimento total de peças, equipamentos, materiais, insumos e mão de obra, nas edificações das unidades administrativas e operacionais de São Miguel do Iguaçu. | Em Andamento | Próprios
SAO MIGUEL DO IGUACU, | OBRA | Execução de serviços de reurbanização nos poços 02, 04, 05 e 08; recuperação do acesso (CSB05),fornecimento e instalação de cerca ripo alambrado nos poços (02, 04 e 08),a instalação de portão para veículos, construção de uma casa de química no poço 01 (CS | Em Andamento | Próprios
SAO MIGUEL DO IGUACU, | OBRA | Execução para substituição de 6.196,00 m de rede de distribuição de água e relocação de 276 ligações no SAA de são Miguel do Iguaçu. | Em Andamento | Próprios
SAO SEBASTIAO DA AMOREIRA, | PROJETO | Elaboração de Projeto Básico Hidráulico com Básicos Complementares e Projeto de Unidades Lineares para Implantação do SES de São Sebastião da Amoreira. | Em Andamento | Próprios
SAO TOME, | OBRA | Ampliação do Sistema de Abastecimento de Água de São Tomé, através da intervenção nas seguintes unidades: Canteiro de Obras; Administração Local da Obra – ALO; Reservatório Apoiado de 500 m³ (RAP02); Elevatória (EET-02); Anéis de distribuição; Urbanização | Em Andamento | Próprios
SAPOPEMA, | OBRA | Execução de 03 Elevatórias de esgotos, 2.817,92 m de linha de recalque, 12.850,97 m de rede coletora de esgoto, 434 ligações prediais de esgoto. | Em Andamento | Financiado
SAUDADE DO IGUACU, | OBRA | Execução de obra de implantação do sistema de esgotamento sanitário, no município de Saudade do Iguaçu, contemplando redes coletoras (16,673m), interceptores (7.429m), EEE-01 Q=10L/s, linha de recalque (1.102m). Urbanização, Terraplanagem e Rede de água d | Em Andamento | Financiado
SAUDADE DO IGUACU, | OBRA | Estação de Tratamento de Esgoto doméstico no sistema Wetland Construído Francês | Em Andamento | Financiado
SAUDADE DO IGUACU, | PROJETO | Ampliação do sistema de tratamento de água de Saudades do Iguaçu contemplando captação flutuante, ETA, reservatório, adutoras e RDA para área de ampliação da sede urbana do município. | Concluído | Próprios
SAUDADE DO IGUACU, | OBRA | REFORMA, ADEQUAÇÃO E MELHORIAS NAS INSTALAÇÕES PREDIAIS, LABORATÓRIO FÍSICO QUÍMICO, SALA DE PREPARO E DOSAGEM DE PRODUTOS QUÍMICOS E ALMOXARIFADO 58,50m². | Em Andamento | Próprios
SENGES, | OBRA | Tanque de contenção de Produtos Químicos | Em Andamento | Próprios
SERRA DOS DOURADOS, | PROJETO | Ampliação SAA, no distrito de Serra dos Dourados município do Umuarama, básicos (hidráulico, geotécnico, estrutural, mecânico, elétrico e automação) para obra de ampl do sist de reservação existente (impl de RAP de 250 m3 em aço vitrificado), impl de elev | Em Andamento | Próprios
SERRANOPOLIS DO IGUACU, | OBRA | Unidade 02: ETE modular (Qmed = 8L/s) | Em Andamento | Próprios
SERRANOPOLIS DO IGUACU, | OBRA | Implantação do Sistema de Esgotamento Sanitário de Serranópolis do Iguaçu. Unidade 01: aprox 7.600m de coletores, aprox. 25.000m de RCE, uma EEE padrão, uma EEE de bombeamento em linha e 2.360m de linha de recalque, e 986 LPE. | Em Andamento | Próprios
SERRANOPOLIS DO IGUACU, | PROJETO | PUL de 5.000 m de rede coletora de esgoto, 300 ligações prediais e SBL | Concluído | Próprios
SERTAOZINHO, | OBRA | Obra de ampliação SAA do distrito de Sertãozinho (Engenheiro Beltrão). Execução Canteiro de obras; Fuste em Concreto Armado; Reservatório 75m3 em PRFV; Interligações Hidráulicas; Urbanização da Área; Obras elétricas. | Concluído | Próprios
SIQUEIRA CAMPOS, | OBRA | Fornecimento e instalação de distribuidor rotativo para filtro biológico, em aço inox AISI 316L. Diam. 12m, vazão 10-50 L/S com acionamento motorizado, tensão 220/380V Trifásica. | Em Andamento | Próprios
SIQUEIRA CAMPOS, | OBRA | Operacionalização do poço 10 (SIA 6101) de 85 m³/h, estação elevatória intermediária EEB-11, reservatório de passagem RAP-03 com 30 m³, e adutora de água bruta AAB-06 de 3.101,30 m, interligações e instalações elétricas. | Em Andamento | Próprios
TAPIRA, | OBRA | Instalação de quadro de comando no SAA de Tapira CSB-02. | Concluído | Próprios
TELEMACO BORBA, | OBRA | Ampliação do SES de Telêmaco Borba - Implantação EEE Marinha 2,2 l/s, 1.054m de Linha de Recalque da EEE Marinha, 12.800m de Rede Coletora e 560 Ligações e Travessias. | Em Andamento | Financiado
TELEMACO BORBA, | OBRA | TRATAMENTO MODULAR APOIADO – AERAÇÃO COM MBBR OU SBR, LODOS ATIVADOS AERAÇÃO PROLONGADA OU IFAS EM AÇO INOX AISI 316L CAP 80 L/s – MUNICÍPIO TELÊMACO BORBA – ETE LIMEIRA; | Em Andamento | Próprios
TELEMACO BORBA, | PROJETO | Projeto Básico de Engenharia (hidráulico, estrutural, geotécnico, sondagem, mecânico, elétrico e automação) para avaliação para ETE Marinha (com reabilitação da mesma) ou transformação em EEE com recalque para outra bacia | Em Andamento | Próprios
TELEMACO BORBA, | PROJETO | Projeto de unidades lineares. | Em Andamento | Próprios
TERRA ROXA, | OBRA | Execução de Decantador de Esgoto e Interligações ao sistema existente na Estação de Tratamento de Esgoto da localidade de Terra Roxa, pertencente à área de abrangência da GRTO – Gerência Regional Toledo, com fornecimento total de materiais, equipamentos, | Em Andamento | Próprios
TERRA ROXA, | OBRA | Demolição e construção de casa de química | Em Andamento | Próprios
TIBAGI, | OBRA | Ampliação do Sistema de Abastecimento de Água do município de Tibagi-PR, com execução de reservatórios, estação elevatória de água tratada, interligação na ETA, urbanização, drenagem e instalações elétricas | Em Andamento | Próprios
TIBAGI, | OBRA | Rede coletora de esgoto: 1.336,00 metros em PVC DN150; Ligações Prediais de Esgoto: 61 ud em PVC DN100; Coletor 01: 601,00 metros em PVC DN200 (parcialmente executado); Coletor 01 – Travessia: 29,00 metros em FD DN200 (parcialmente executado); Estação Ele | Em Andamento | Próprios
TOLEDO, | OBRA | Fornecimento Instalação e ampliação de estação de tratamento de esgoto ETE Modular ETE RIO TOLEDO – Processo Aeróbio – capacidade 150 l/s – Esgotamento sanitário do município de Toledo – Pr; | Em Andamento | Próprios
TOLEDO, | OBRA | Ampliação do SES de Toledo com execução de 61.658,69m de RCE, 10.274,93m de Interceptores, 1.170,00m de Linha de Recalque, 4.197 LPE e Estação Elevatória de Esgoto São Francisco. | Concluído | Próprios
TOLEDO, | PROJETO | Projeto elétrico para interligação poço 32 e 33 | Concluído | Próprios
TOLEDO, | PROJETO | Contratação de Sondagem a Trado p Ampliação do SES de Toledo | Concluído | Próprios
TOLEDO, | PROJETO | Projeto Básico de Engenharia (hidráulico, estrutural, geotécnico, sondagem, mecânico, elétrico e automação) para poço CSB-27 (poço 27), EEB, AAB do CSB 27 ao CR Guarani e Estação de Tratamento de Lodo (ETL) na ETA existente. | Em Andamento | Próprios
TOMAZINA, | PROJETO | Elaboração de Projeto Básico Hidráulico com Básicos Complementares e Projeto de Unidades Lineares para Ampliação do SES | Em Andamento | Próprios
TRIGOLANDIA, | POÇO | A obra e serviços objetivam captar água do aquífero Cristalino através de um poço tubular. Executar-se-á inicialmente as perfurações para instalação e cimentação do tubo de boca (14”) e do tubo de revestimento (10”). Concluída esta etapa, deve ser executa | Em Andamento | Próprios
TUNEIRAS DO OESTE, | OBRA | Instalação de quadros de comando no SAA de Tuneiras do Oeste CSB-01 e CSB-03. | Concluído | Próprios
UBIRATA, | OBRA | Contratação de uma Parceria Público-Privada na modalidade CONCESSÃO ADMINISTRATIVA para a prestação dos SERVIÇOS de esgotamento sanitário nas Microrregiões de Água e Esgoto Oeste, de acordo com a descrição, características e especificações técnicas detalh | Em Andamento | Próprios
UBIRATA, | PROJETO | Projeto para ampliação SAA de Ubiratã. Elaboração de Estudo Técnico Preliminar e Projeto Básico Hidráulico com complementares básicos para expansão da RDA, implantação de RAP com capacidade para 500 m3 e readequações elétricas e mecânicas da ETA e da Capt | Em Andamento | Próprios
UBIRATA, | OBRA | Execução de Captação Poço 04, Urbanização Poço 04, Adutora AAB02, Interligação Poço 04 ao RAP 02, Casa de Tratamento, Obras de Instalações Elétricas e de Automação, Comissionamento, Pré-Operação e Treinamento. | Em Andamento | Próprios
UMUARAMA, | OBRA | Obra de Ampliação do SAA de Umuarama, Composta de: Implantação de Nova Captação CSP-02; Ampliação da Captação Existente CSP-01; Implantação de Estação de Tratamento de Lodo - ETA Umuarama. | Em Andamento | Financiado
UMUARAMA, | PROJETO | Execução de serviços técnicos de topografia e elaboração de elementos para legalização de imóveis de abrangência do SAA | Concluído | Próprios
UMUARAMA, | PROJETO | Execução de serviços técnicos de topografia e elaboração de elementos para legalização de imóveis de abrangência do SES | Concluído | Próprios
UMUARAMA, | OBRA | Instalação de quadro de comando no SAA de Umuarama / Nova Jerusalém CSB-01. | Concluído | Próprios
UMUARAMA, | OBRA | Reforma e adequação das unidades existentes e implantação de novas unidades visando aumento da capacidade da ETE Pinhalzinho para atendimento da vazão total de final de plano, otimização de operação e aumento de eficiência dos reatores anaeróbios | Em Andamento | Financiado
UMUARAMA, | OBRA | Ampliação do Sistema de Abastecimento de Água da cidade de Umuarama com a execução de um bloco de ancoragem na adutora de água bruta AAB01, próximo a elevatória de água bruta EEB-03, localizada na área da Captação Superficial CSP-01 existente. | Em Andamento | Financiado
UNIAO DA VITORIA, | OBRA | Execução, fornecimento, transporte, montagem, instalação, pré-operação e operação assistida de ESTAÇÃO ELEVATÓRIA DE ESGOTO E ESTAÇÃO MODULAR PARA TRATAMENTO DE ESGOTO DOMÉSTICO – EEE e ETE FLORICULTURA com vazão sanitária total média de 30,00 L/s (2.592, | Em Andamento | Financiado
UNIAO DA VITORIA, | OBRA | Contratação de obra para ampliação do Sistema de Abastecimento de Água do município de União da Vitória: Revitalização e reforma da Estação de Tratamento de Água de União da Vitória e Porto União e Execução do Baixo Recalque da captação e remanescentes da | Em Andamento | Próprios
UNIAO DA VITORIA, | PROJETO | Adequação e compatibilização do projeto de engenharia para ampliação do SES de União da Vitória, para atingimento da meta de 70% de IARCE, contemplanto projeto básico e geotécnico de estação elevatória de esgoto B5, projeto básico de linha de recalque B5, | Concluído | Próprios
UNIAO DA VITORIA, | PROJETO | 0,5 km de levantamento topográfico para Sistema de Esgotamento Sanitário; 4,0 Km Levantamento planimétrico cadastral de faixa; 40 unidades de elementos para legalização de áreas urbanas para Sistema de Esgotamento Sanitário; 1 Confecção de Planta Geral de | Em Andamento | Próprios
UNIAO DA VITORIA, | OBRA | Fornecimento e instalação de ramal alimentador para Skid, onde o mesmo já se encontra no local em operação através de gerador a diesel. A contratação contempla a instalação de 105 m de cabos 4 x 95mm² com toda a infraestrutura necessária e um transformado | Em Andamento | Próprios
UNIFLOR, | OBRA | Obra e serviços de melhorias nas instalações elétricas em Sistemas de Abastecimento de Água da cidade de Uniflor - Gerência Regional de Maringá – GRMA. | Concluído | Próprios
VERA CRUZ DO OESTE, | OBRA | Execução de nova ETE vazão 20 l/s que substituirá a ETE Santa Cruz, emissários 5.199m, EEE 10 l/s, linha de recalque 960m e 5,1km de Emissário. | Concluído | Próprios
VERA CRUZ DO OESTE, | OBRA | Adequação do terreno da área do poço, urbanização do local, abrigo elétrico em alvenaria, implantação de entrada de energia com posto de transformação, instalação de quadros elétricos com automação e comunicação, instalação de iluminação externa, aterrame | Em Andamento | Próprios
VERE, | OBRA | REFORMA E ADEQUAÇÃO DE LABORATÓRIO PARA ANÁLISES FÍSICO QUÍMICO DE ÁGUA - ÁREA 16,85 M². | Concluído | Próprios
VERE, | PROJETO | Contratação de Projeto Básico Hidráulico com básicos complementares, para ampliação do sistema de abastecimento de água da cidade de Verê (PR) contemplando Casa de Química, Reservatório e AAT | Em Andamento | Próprios
VERE, | PROJETO | Contratação de Projeto Básico Hidráulico com básicos complementares, para ampliação do sistema de abastecimento de água da localidade de Sede progresso (Verê-PR) contemplando CSB, Casa de Química, Reservatório e AAB. | Em Andamento | Próprios
VITORINO, | OBRA | Operacionalização dos poços CSB-01 e CSB-03, com elevatórias EEB1 45 m3/h e EET1, RAP03 100m3 e RAP04 50m3 e execução de 4.663,57m das Adutoras de Água Bruta AAB01, AAB02 e AAB03. | Em Andamento | Próprios
VITORINO, | OBRA | Execução de base para reservatório em PRFV de 100 m³ | Em Andamento | Próprios
WENCESLAU BRAZ, | OBRA | Execução de 8.086,58 m de rede coletora de esgotos, 522 ligações prediais e 2.003,40 m de coletor de esgotos, para atendimento ao bairro Santa Madalena / Coletor sul | Concluído | Próprios
WENCESLAU BRAZ, | OBRA | Pavimentação da ETE Norte - Wenceslau Braz | Em Andamento | Próprios
WENCESLAU BRAZ, | OBRA | Pavimentação Pátio ETE Sul | Em Andamento | Próprios
XAMBRE, | OBRA | execução de casa dos sopradores, com dois sopradores instalados, construção da eel, alteração do fan, para sistema aerado, construção de 02 leitos de secagem, construção do decantador, bem como as interligações das unidades. | Em Andamento | Próprios
XAMBRE, | OBRA | Execução de 01 abrigos para quadro de comando tipo 1 no CSB 03 com área de 3,91m², incluso pintura do pátio existente. | Em Andamento | Próprios